## E7招标控制价扉页2022
E.7 招标控制价扉页
| 雨花梨园营销中心及样板间设计、采购、施工（EPC）总承包工程 |  |  |  | 工程
招标控制价
招标控制价（小写）： |  | 1821951.06
（大写）： |  | 壹佰捌拾贰万壹仟玖佰伍拾壹元零陆分
招 标 人： | 1 |  | 造价咨询人： | 1
| (单位盖章) |  |  | (单位资质专用章)
法定代表人 或其授权人： | 1 |  | 法定代表人 或其授权人 ： | 1
| (签字或盖章) |  |  | (签字或盖章)
编 制 人： | 001 |  | 复 核 人 ： | 001
| (造价人员签字盖专用章) |  |  | (造价工程师签字盖专用章)
编 制 时 间： |  |  | 复 核 时 间：
湖南省建设工程造价计价软件测评合格编号:2020JJ-03

## 建设项目造价汇总表
建设项目招标控制价汇总表
工程名称:雨花梨园营销中心及样板间设计、采购、施工（EPC）总承包工程 |  |  | 第1页 共1页
序号 | 单项工程名称 | 金额(元) | 其中:(元) |  | 取费专业
|  |  | 绿色施工安全防护措施项目费 | 暂估价
1 | 施工图设计费 | 23088.8 | 0
2 | 工程费 | 1798862.26 | 26815.17
合 计 |  | 1821951.06 | 26815.17
注：本表适用于单项工程招标控制价的汇总。

## E13单项工程汇总表单位工程2022
E.13 单项工程 招标控制价 汇总表
工程名称:雨花梨园营销中心及样板间设计、采购、施工（EPC）总承包工程 |  |  | 第1页 共1页
序号 | 单项工程名称 | 金额(元) | 其中:(元) |  | 取费专业
|  |  | 绿色施工安全防护措施项目费 | 暂估价
1 | 雨花梨园营销中心及样板间设计、采购、施工（EPC）总承包工程 | 1798862.26 | 26815.17
1.1 | 营销中心 | 1187490.6 | 21478.19
1.1.1 | 营销中心建筑 | 292378.93 | 10263.48
1.1.2 | 营销中心装饰、装修 | 615516.1 | 9788.08
1.1.3 | 营销中心安装 | 247287.83 | 1426.63
1.1.4 | 包干 | 32307.74
1.2 | 营销中心-软装 | 42382.54
1.2.1 | 装饰、装修 | 42382.54
1.3 | 样板间 | 294309.19 | 4240.06
1.3.1 | 样板间建筑 | 9533.47 | 363.31
1.3.2 | 样板间装饰、装修 | 209828.51 | 3165.11
1.3.3 | 样板间安装 | 60866.95 | 711.64
1.3.4 | 包干 | 14080.26
1.4 | 样板间-软装 | 224672.35
1.4.1 | 装饰、装修 | 224672.35
1.5 | 样板间-清水 | 50007.58 | 1096.92
1.5.1 | 装饰、装修 | 48625.98 | 1056.32
1.5.2 | 安装 | 1381.6 | 40.6
合 计 |  | 1798862.26 | 26815.17
注：本表适用于单项工程招标控制价的汇总。

## E14单位工程汇总表单位工程2022
E.14 单位工程 招标控制价 汇总表
工程名称:雨花梨园营销中心及样板间设计、采购、施工（EPC）总承包工程·营销中心·营销中心建筑 |  |  | 专业:建筑 |  | 第1页 共12页
序号 | 工程内容 | 计费基础说明 | 费率% | 金额 | 其中:暂估价(元)
一 | 分部分项工程费 | 分部分项工程费合计 |  | 235027.81
1 | 直接费 |  |  | 215071.91
1.1 | 人工费 |  |  | 44746.47
1.2 | 材料费 |  |  | 144179.9
1.2.1 | 其中:工程设备费/其他 | (详见附录C说明第2条规定计算)
1.3 | 机械费 |  |  | 26145.54
1.4 | 其他费
2 | 管理费 |  | 9.65 | 22378.87
3 | 其他管理费 | (按附录C说明第2条规定计算) | 2
4 | 利润 |  | 6 | 13914.54
二 | 措施项目费 | 1+2+3 |  | 33209.74
1 | 单价措施项目费 | 单价措施项目费合计 |  | 22534.16
1.1 | 直接费 |  |  | 20734.23
1.1.1 | 人工费 |  |  | 8055.43
1.1.2 | 材料费 |  |  | 6852.31
1.1.3 | 机械费 |  |  | 5826.49
1.2 | 管理费 |  | 9.65 | 2075.87
1.3 | 利润 |  | 6 | 1290.72
2 | 总价措施项目费 | (按E.20总价措施项目计价表计算) |  | 412.1
3 | 绿色施工安全防护措施项目费 | (按E.21绿色施工安全防护措施费计价表计算) | 6.25
3.1 | 其中安全生产费 | (按E.21绿色施工安全防护措施费计价表计算) | 3.29
三 | 其他项目费 | (按E.23其他项目计价汇总表计算)
四 | 税前造价 | 一+二+三 |  | 268237.55
五 | 销项税额 | 四 | 9 | 24141.38
单位工程建安造价 |  | 四+五 |  | 292378.93
取费模板名称:[2022]146号文预算
E.14 单位工程 招标控制价 汇总表
工程名称:雨花梨园营销中心及样板间设计、采购、施工（EPC）总承包工程·营销中心·营销中心装饰、装修 |  |  | 专业:装饰、装修 |  | 第2页 共12页
序号 | 工程内容 | 计费基础说明 | 费率% | 金额 | 其中:暂估价(元)
一 | 分部分项工程费 | 分部分项工程费合计 |  | 550584.5
1 | 直接费 |  |  | 534984.2
1.1 | 人工费 |  |  | 143978.22
1.2 | 材料费 |  |  | 386669.44
1.2.1 | 其中:工程设备费/其他 | (详见附录C说明第2条规定计算)
1.3 | 机械费 |  |  | 4336.54
1.4 | 其他费
2 | 管理费 |  | 6.8 | 26830.39
3 | 其他管理费 | (按附录C说明第2条规定计算) | 2
4 | 利润 |  | 6 | 23673.9
二 | 措施项目费 | 1+2+3 |  | 14109.17
1 | 单价措施项目费 | 单价措施项目费合计 |  | 3434.66
1.1 | 直接费 |  |  | 3247.82
1.1.1 | 人工费 |  |  | 2371.36
1.1.2 | 材料费 |  |  | 718.02
1.1.3 | 机械费 |  |  | 158.44
1.2 | 管理费 |  | 6.8 | 226.09
1.3 | 利润 |  | 6 | 199.47
2 | 总价措施项目费 | (按E.20总价措施项目计价表计算) |  | 886.43
3 | 绿色施工安全防护措施项目费 | (按E.21绿色施工安全防护措施费计价表计算) | 3.59
3.1 | 其中安全生产费 | (按E.21绿色施工安全防护措施费计价表计算) | 3.29
三 | 其他项目费 | (按E.23其他项目计价汇总表计算)
四 | 税前造价 | 一+二+三 |  | 564693.67
五 | 销项税额 | 四 | 9 | 50822.43
单位工程建安造价 |  | 四+五 |  | 615516.1
取费模板名称:[2022]146号文预算
E.14 单位工程 招标控制价 汇总表
工程名称:雨花梨园营销中心及样板间设计、采购、施工（EPC）总承包工程·营销中心·营销中心安装 |  |  | 专业:安装 |  | 第3页 共12页
序号 | 工程内容 | 计费基础说明 | 费率% | 金额 | 其中:暂估价(元)
一 | 分部分项工程费 | 分部分项工程费合计 |  | 224175.44
1 | 直接费 |  |  | 222552.22
1.1 | 人工费 |  |  | 19705.08
1.2 | 材料费 |  |  | 202439.22
1.2.1 | 其中:工程设备费/其他 | (详见附录C说明第2条规定计算) |  | 77366.18
1.3 | 机械费 |  |  | 407.92
1.4 | 其他费
2 | 管理费 |  | 32.16 | 6466.33
3 | 其他管理费 | (按附录C说明第2条规定计算)
4 | 利润 |  | 20 | 4021.8
二 | 措施项目费 | 1+2+3 |  | 2694.13
1 | 单价措施项目费 | 单价措施项目费合计 |  | 907.37
1.1 | 直接费 |  |  | 764.88
1.1.1 | 人工费 |  |  | 267.71
1.1.2 | 材料费 |  |  | 497.17
1.1.3 | 机械费
1.2 | 管理费 |  | 32.16 | 87.85
1.3 | 利润 |  | 20 | 54.64
2 | 总价措施项目费 | (按E.20总价措施项目计价表计算) |  | 360.13
3 | 绿色施工安全防护措施项目费 | (按E.21绿色施工安全防护措施费计价表计算) | 11.5
3.1 | 其中安全生产费 | (按E.21绿色施工安全防护措施费计价表计算) | 10
三 | 其他项目费 | (按E.23其他项目计价汇总表计算)
四 | 税前造价 | 一+二+三 |  | 226869.57
五 | 销项税额 | 四 | 9 | 20418.26
单位工程建安造价 |  | 四+五 |  | 247287.83
取费模板名称:[2022]146号文预算
E.14 单位工程 招标控制价 汇总表
工程名称:雨花梨园营销中心及样板间设计、采购、施工（EPC）总承包工程·营销中心·包干 |  |  | 专业:包干 |  | 第4页 共12页
序号 | 工程内容 | 计费基础说明 | 费率% | 金额 | 其中:暂估价(元)
一 | 分部分项工程费 | 分部分项工程费合计 |  | 32307.74
1 | 直接费 |  |  | 34031.93
1.1 | 人工费
1.2 | 材料费 |  |  | 26525.93
1.2.1 | 其中:工程设备费/其他 | (详见附录C说明第2条规定计算)
1.3 | 机械费
1.4 | 其他费 |  |  | 7506
2 | 管理费
3 | 其他管理费 | (按附录C说明第2条规定计算)
4 | 利润
二 | 措施项目费 | 1+2+3
1 | 单价措施项目费 | 单价措施项目费合计
1.1 | 直接费
1.1.1 | 人工费
1.1.2 | 材料费
1.1.3 | 机械费
1.2 | 管理费
1.3 | 利润
2 | 总价措施项目费 | (按E.20总价措施项目计价表计算)
3 | 绿色施工安全防护措施项目费 | (按E.21绿色施工安全防护措施费计价表计算)
3.1 | 其中安全生产费 | (按E.21绿色施工安全防护措施费计价表计算)
三 | 其他项目费 | (按E.23其他项目计价汇总表计算)
四 | 税前造价 | 一+二+三 |  | 32307.74
五 | 销项税额 | 四
单位工程建安造价 |  | 四+五 |  | 32307.74
取费模板名称:[2022]146号文预算
E.14 单位工程 招标控制价 汇总表
工程名称:雨花梨园营销中心及样板间设计、采购、施工（EPC）总承包工程·营销中心-软装·装饰、装修 |  |  | 专业:包干 |  | 第5页 共12页
序号 | 工程内容 | 计费基础说明 | 费率% | 金额 | 其中:暂估价(元)
一 | 分部分项工程费 | 分部分项工程费合计 |  | 42382.54
1 | 直接费 |  |  | 42382.54
1.1 | 人工费
1.2 | 材料费 |  |  | 42382.54
1.2.1 | 其中:工程设备费/其他 | (详见附录C说明第2条规定计算)
1.3 | 机械费
1.4 | 其他费
2 | 管理费
3 | 其他管理费 | (按附录C说明第2条规定计算)
4 | 利润
二 | 措施项目费 | 1+2+3
1 | 单价措施项目费 | 单价措施项目费合计
1.1 | 直接费
1.1.1 | 人工费
1.1.2 | 材料费
1.1.3 | 机械费
1.2 | 管理费
1.3 | 利润
2 | 总价措施项目费 | (按E.20总价措施项目计价表计算)
3 | 绿色施工安全防护措施项目费 | (按E.21绿色施工安全防护措施费计价表计算)
3.1 | 其中安全生产费 | (按E.21绿色施工安全防护措施费计价表计算)
三 | 其他项目费 | (按E.23其他项目计价汇总表计算)
四 | 税前造价 | 一+二+三 |  | 42382.54
五 | 销项税额 | 四
单位工程建安造价 |  | 四+五 |  | 42382.54
取费模板名称:[2022]146号文预算
E.14 单位工程 招标控制价 汇总表
工程名称:雨花梨园营销中心及样板间设计、采购、施工（EPC）总承包工程·样板间·样板间建筑 |  |  | 专业:建筑 |  | 第6页 共12页
序号 | 工程内容 | 计费基础说明 | 费率% | 金额 | 其中:暂估价(元)
一 | 分部分项工程费 | 分部分项工程费合计 |  | 8369.6
1 | 直接费 |  |  | 7547.58
1.1 | 人工费 |  |  | 3772.96
1.2 | 材料费 |  |  | 3694.63
1.2.1 | 其中:工程设备费/其他 | (详见附录C说明第2条规定计算)
1.3 | 机械费 |  |  | 79.99
1.4 | 其他费
2 | 管理费 |  | 9.65 | 865.66
3 | 其他管理费 | (按附录C说明第2条规定计算) | 2
4 | 利润 |  | 6 | 538.22
二 | 措施项目费 | 1+2+3 |  | 376.7
1 | 单价措施项目费 | 单价措施项目费合计
1.1 | 直接费
1.1.1 | 人工费
1.1.2 | 材料费
1.1.3 | 机械费
1.2 | 管理费 |  | 9.65
1.3 | 利润 |  | 6
2 | 总价措施项目费 | (按E.20总价措施项目计价表计算) |  | 13.39
3 | 绿色施工安全防护措施项目费 | (按E.21绿色施工安全防护措施费计价表计算) | 6.25
3.1 | 其中安全生产费 | (按E.21绿色施工安全防护措施费计价表计算) | 3.29
三 | 其他项目费 | (按E.23其他项目计价汇总表计算)
四 | 税前造价 | 一+二+三 |  | 8746.3
五 | 销项税额 | 四 | 9 | 787.17
单位工程建安造价 |  | 四+五 |  | 9533.47
取费模板名称:[2022]146号文预算
E.14 单位工程 招标控制价 汇总表
工程名称:雨花梨园营销中心及样板间设计、采购、施工（EPC）总承包工程·样板间·样板间装饰、装修 |  |  | 专业:装饰、装修 |  | 第7页 共12页
序号 | 工程内容 | 计费基础说明 | 费率% | 金额 | 其中:暂估价(元)
一 | 分部分项工程费 | 分部分项工程费合计 |  | 187918.11
1 | 直接费 |  |  | 184716.03
1.1 | 人工费 |  |  | 46758.94
1.2 | 材料费 |  |  | 137257.61
1.2.1 | 其中:工程设备费/其他 | (详见附录C说明第2条规定计算)
1.3 | 机械费 |  |  | 699.48
1.4 | 其他费
2 | 管理费 |  | 6.8 | 8619.17
3 | 其他管理费 | (按附录C说明第2条规定计算) | 2
4 | 利润 |  | 6 | 7605.18
二 | 措施项目费 | 1+2+3 |  | 4585.11
1 | 单价措施项目费 | 单价措施项目费合计 |  | 1117.54
1.1 | 直接费 |  |  | 1058.76
1.1.1 | 人工费 |  |  | 611.19
1.1.2 | 材料费 |  |  | 433.37
1.1.3 | 机械费 |  |  | 14.2
1.2 | 管理费 |  | 6.8 | 73
1.3 | 利润 |  | 6 | 64.41
2 | 总价措施项目费 | (按E.20总价措施项目计价表计算) |  | 302.46
3 | 绿色施工安全防护措施项目费 | (按E.21绿色施工安全防护措施费计价表计算) | 3.59
3.1 | 其中安全生产费 | (按E.21绿色施工安全防护措施费计价表计算) | 3.29
三 | 其他项目费 | (按E.23其他项目计价汇总表计算)
四 | 税前造价 | 一+二+三 |  | 192503.22
五 | 销项税额 | 四 | 9 | 17325.29
单位工程建安造价 |  | 四+五 |  | 209828.51
取费模板名称:[2022]146号文预算
E.14 单位工程 招标控制价 汇总表
工程名称:雨花梨园营销中心及样板间设计、采购、施工（EPC）总承包工程·样板间·样板间安装 |  |  | 专业:安装 |  | 第8页 共12页
序号 | 工程内容 | 计费基础说明 | 费率% | 金额 | 其中:暂估价(元)
一 | 分部分项工程费 | 分部分项工程费合计 |  | 54624.57
1 | 直接费 |  |  | 53188.45
1.1 | 人工费 |  |  | 9831.42
1.2 | 材料费 |  |  | 43080.57
1.2.1 | 其中:工程设备费/其他 | (详见附录C说明第2条规定计算) |  | 21028.71
1.3 | 机械费 |  |  | 276.46
1.4 | 其他费
2 | 管理费 |  | 32.16 | 3226.25
3 | 其他管理费 | (按附录C说明第2条规定计算)
4 | 利润 |  | 20 | 2006.57
二 | 措施项目费 | 1+2+3 |  | 1216.67
1 | 单价措施项目费 | 单价措施项目费合计 |  | 416.96
1.1 | 直接费 |  |  | 375.92
1.1.1 | 人工费 |  |  | 131.58
1.1.2 | 材料费 |  |  | 244.34
1.1.3 | 机械费
1.2 | 管理费 |  | 32.16 | 43.18
1.3 | 利润 |  | 20 | 26.85
2 | 总价措施项目费 | (按E.20总价措施项目计价表计算) |  | 88.07
3 | 绿色施工安全防护措施项目费 | (按E.21绿色施工安全防护措施费计价表计算) | 11.5
3.1 | 其中安全生产费 | (按E.21绿色施工安全防护措施费计价表计算) | 10
三 | 其他项目费 | (按E.23其他项目计价汇总表计算)
四 | 税前造价 | 一+二+三 |  | 55841.24
五 | 销项税额 | 四 | 9 | 5025.71
单位工程建安造价 |  | 四+五 |  | 60866.95
取费模板名称:[2022]146号文预算
E.14 单位工程 招标控制价 汇总表
工程名称:雨花梨园营销中心及样板间设计、采购、施工（EPC）总承包工程·样板间·包干 |  |  | 专业:包干 |  | 第9页 共12页
序号 | 工程内容 | 计费基础说明 | 费率% | 金额 | 其中:暂估价(元)
一 | 分部分项工程费 | 分部分项工程费合计 |  | 14080.26
1 | 直接费 |  |  | 15059.1
1.1 | 人工费
1.2 | 材料费 |  |  | 15019.1
1.2.1 | 其中:工程设备费/其他 | (详见附录C说明第2条规定计算)
1.3 | 机械费
1.4 | 其他费 |  |  | 40
2 | 管理费
3 | 其他管理费 | (按附录C说明第2条规定计算)
4 | 利润
二 | 措施项目费 | 1+2+3
1 | 单价措施项目费 | 单价措施项目费合计
1.1 | 直接费
1.1.1 | 人工费
1.1.2 | 材料费
1.1.3 | 机械费
1.2 | 管理费
1.3 | 利润
2 | 总价措施项目费 | (按E.20总价措施项目计价表计算)
3 | 绿色施工安全防护措施项目费 | (按E.21绿色施工安全防护措施费计价表计算)
3.1 | 其中安全生产费 | (按E.21绿色施工安全防护措施费计价表计算)
三 | 其他项目费 | (按E.23其他项目计价汇总表计算)
四 | 税前造价 | 一+二+三 |  | 14080.26
五 | 销项税额 | 四
单位工程建安造价 |  | 四+五 |  | 14080.26
取费模板名称:[2022]146号文预算
E.14 单位工程 招标控制价 汇总表
工程名称:雨花梨园营销中心及样板间设计、采购、施工（EPC）总承包工程·样板间-软装·装饰、装修 |  |  | 专业:包干 |  | 第10页 共12页
序号 | 工程内容 | 计费基础说明 | 费率% | 金额 | 其中:暂估价(元)
一 | 分部分项工程费 | 分部分项工程费合计 |  | 224672.35
1 | 直接费 |  |  | 224672.35
1.1 | 人工费
1.2 | 材料费 |  |  | 224672.35
1.2.1 | 其中:工程设备费/其他 | (详见附录C说明第2条规定计算)
1.3 | 机械费
1.4 | 其他费
2 | 管理费
3 | 其他管理费 | (按附录C说明第2条规定计算)
4 | 利润
二 | 措施项目费 | 1+2+3
1 | 单价措施项目费 | 单价措施项目费合计
1.1 | 直接费
1.1.1 | 人工费
1.1.2 | 材料费
1.1.3 | 机械费
1.2 | 管理费
1.3 | 利润
2 | 总价措施项目费 | (按E.20总价措施项目计价表计算)
3 | 绿色施工安全防护措施项目费 | (按E.21绿色施工安全防护措施费计价表计算)
3.1 | 其中安全生产费 | (按E.21绿色施工安全防护措施费计价表计算)
三 | 其他项目费 | (按E.23其他项目计价汇总表计算)
四 | 税前造价 | 一+二+三 |  | 224672.35
五 | 销项税额 | 四
单位工程建安造价 |  | 四+五 |  | 224672.35
取费模板名称:[2022]146号文预算
E.14 单位工程 招标控制价 汇总表
工程名称:雨花梨园营销中心及样板间设计、采购、施工（EPC）总承包工程·样板间-清水·装饰、装修 |  |  | 专业:装饰、装修 |  | 第11页 共12页
序号 | 工程内容 | 计费基础说明 | 费率% | 金额 | 其中:暂估价(元)
一 | 分部分项工程费 | 分部分项工程费合计 |  | 43480.22
1 | 直接费 |  |  | 41007.97
1.1 | 人工费 |  |  | 33177.45
1.2 | 材料费 |  |  | 7572.21
1.2.1 | 其中:工程设备费/其他 | (详见附录C说明第2条规定计算)
1.3 | 机械费 |  |  | 258.31
1.4 | 其他费
2 | 管理费 |  | 6.8 | 2919.56
3 | 其他管理费 | (按附录C说明第2条规定计算) | 2
4 | 利润 |  | 6 | 2576.18
二 | 措施项目费 | 1+2+3 |  | 1130.77
1 | 单价措施项目费 | 单价措施项目费合计 |  | 4.87
1.1 | 直接费 |  |  | 4.6
1.1.1 | 人工费 |  |  | 4.24
1.1.2 | 材料费 |  |  | 0.26
1.1.3 | 机械费 |  |  | 0.1
1.2 | 管理费 |  | 6.8 | 0.32
1.3 | 利润 |  | 6 | 0.29
2 | 总价措施项目费 | (按E.20总价措施项目计价表计算) |  | 69.58
3 | 绿色施工安全防护措施项目费 | (按E.21绿色施工安全防护措施费计价表计算) | 3.59
3.1 | 其中安全生产费 | (按E.21绿色施工安全防护措施费计价表计算) | 3.29
三 | 其他项目费 | (按E.23其他项目计价汇总表计算)
四 | 税前造价 | 一+二+三 |  | 44610.99
五 | 销项税额 | 四 | 9 | 4014.99
单位工程建安造价 |  | 四+五 |  | 48625.98
取费模板名称:[2022]146号文预算
E.14 单位工程 招标控制价 汇总表
工程名称:雨花梨园营销中心及样板间设计、采购、施工（EPC）总承包工程·样板间-清水·安装 |  |  | 专业:安装 |  | 第12页 共12页
序号 | 工程内容 | 计费基础说明 | 费率% | 金额 | 其中:暂估价(元)
一 | 分部分项工程费 | 分部分项工程费合计 |  | 1224.96
1 | 直接费 |  |  | 1007.46
1.1 | 人工费 |  |  | 568.4
1.2 | 材料费 |  |  | 439.06
1.2.1 | 其中:工程设备费/其他 | (详见附录C说明第2条规定计算)
1.3 | 机械费
1.4 | 其他费
2 | 管理费 |  | 32.16 | 186.52
3 | 其他管理费 | (按附录C说明第2条规定计算)
4 | 利润 |  | 20 | 116
二 | 措施项目费 | 1+2+3 |  | 42.56
1 | 单价措施项目费 | 单价措施项目费合计
1.1 | 直接费
1.1.1 | 人工费
1.1.2 | 材料费
1.1.3 | 机械费
1.2 | 管理费 |  | 32.16
1.3 | 利润 |  | 20
2 | 总价措施项目费 | (按E.20总价措施项目计价表计算) |  | 1.96
3 | 绿色施工安全防护措施项目费 | (按E.21绿色施工安全防护措施费计价表计算) | 11.5
3.1 | 其中安全生产费 | (按E.21绿色施工安全防护措施费计价表计算) | 10
三 | 其他项目费 | (按E.23其他项目计价汇总表计算)
四 | 税前造价 | 一+二+三 |  | 1267.52
五 | 销项税额 | 四 | 9 | 114.08
单位工程建安造价 |  | 四+五 |  | 1381.6
取费模板名称:[2022]146号文预算

## E18工程量清单计价表不含量为02022
E.18 分部分项工程项目清单与措施项目清单计价表
工程名称:雨花梨园营销中心及样板间设计、采购、施工（EPC）总承包工程 | [5 empty] | 标段: | 第1页 共42页
序号 | 项目编码 | 项目名称 | 项目特征描述 | 计量单位 | 工程量 | 金额（元） |  |  | 清单类型 | 系数 | 管理 |  | 其他管理 |  | 利润
[6 empty] | 综合单价 | 合价 | 其中:暂估价 |  |  | 系数 | 费用 | 系数 | 费用 | 系数 | 费用
| 1 | 雨花梨园营销中心及样板间设计、采购、施工（EPC）总承包工程 |  |  |  |  | 1649397.78 |  | 建设项目 |  |  | 73999.06 |  |  |  | 56088.77
| 1.1 | 营销中心 |  |  |  |  | 1070630.34 |  | 单项工程 |  |  | 58065.4 |  |  |  | 43155.07
| 1.1.1 | 营销中心建筑 |  |  |  |  | 257974.07 |  | 单位工程 | 93.5 | 9.65 | 24454.74 | 2 |  | 6 | 15205.26
| 1.1.1.1 | 分部分项 |  |  |  |  | 235027.81 |  | 分部分项 | 93.5 | 9.65 | 22378.87 | 2 |  | 6 | 13914.54
| 1.1.1.1.1 | 混凝土工程 |  |  |  |  | 19357.46 |  | 分部工程 | 93.5 | 9.65 | 2157.93 | 2 |  | 6 | 1341.7
1 | 010504001004 | 钢柱柱脚包封 | 1.C15商品混凝土 2.含混凝土制作、运输、浇筑、振捣、养护、施工缝处理等全部工作内容 3.采用商品混凝土，综合考虑输送方式 | m3 | 0.8 | 910.59 | 728.47 |  | 分部分项 | 93.5 | 9.65 | 76.38 | 2 |  | 6 | 47.49
2 | 010504001004 | 混凝土二次灌浆 | 1.C40微膨胀自流性细石 2.含混凝土制作、运输、浇筑、振捣、养护、施工缝处理等全部工作内容 3.采用商品混凝土，综合考虑输送方式 | m3 | 0.36 | 815.72 | 293.66 |  | 分部分项 | 93.5 | 9.65 | 28.96 | 2 |  | 6 | 18.01
3 | 010505002001 | 无梁板 | 1.混凝土种类:现浇 2.混凝土强度等级:C30 3.其他:①檐口高度50m以内;②商品砼,含泵送、制作、运输、浇捣、养护等一切工作内容 | m3 | 33.07 | 554.44 | 18335.33 |  | 分部分项 | 93.5 | 9.65 | 2052.59 | 2 |  | 6 | 1276.2
| 1.1.1.1.2 | 钢筋工程 |  |  |  |  | 4011.63 |  | 分部工程 | 93.5 | 9.65 | 405.7 | 2 |  | 6 | 252.24
4 | 010515001037 | 现浇构件钢筋 | 1.钢筋种类、规格:HRB400 直径8mm 2.包括钢筋制作、运输、绑扎、安装及浇灌混凝土时维护钢筋用工等全部内容 | t | 0.72 | 5571.71 | 4011.63 |  | 分部分项 | 93.5 | 9.65 | 405.7 | 2 |  | 6 | 252.24
| 1.1.1.1.3 | 钢结构工程 |  |  |  |  | 154501.15 |  | 分部工程 | 93.5 | 9.65 | 13975.06 | 2 |  | 6 | 8689.33
5 | 010603003001 | 箱形柱 | 1.柱类型:钢柱箱形 2.钢材品种、规格:Q355B 3.单根柱质量:表面均进行喷砂（抛丸）除锈处理 4.螺栓种类:综合考虑 5.探伤要求:满足设计要求 6.防火要求:另计 7.其他:运距综合考虑,含加劲板、预埋件等 | t | 3.913 | 9172.16 | 35890.66 |  | 分部分项 | 93.5 | 9.65 | 3268.56 | 2 |  | 6 | 2032.27
本页小计 | [6 empty] | 59259.75
E.18 分部分项工程项目清单与措施项目清单计价表
工程名称:雨花梨园营销中心及样板间设计、采购、施工（EPC）总承包工程 | [5 empty] | 标段: | 第2页 共42页
序号 | 项目编码 | 项目名称 | 项目特征描述 | 计量单位 | 工程量 | 金额（元） |  |  | 清单类型 | 系数 | 管理 |  | 其他管理 |  | 利润
[6 empty] | 综合单价 | 合价 | 其中:暂估价 |  |  | 系数 | 费用 | 系数 | 费用 | 系数 | 费用
6 | 010604001001 | 钢梁 | 1.梁类型:钢梁热轧H型钢 2.钢材品种、规格:H型钢、钢板 3.单根质量:表面均进行喷砂（抛丸）除锈处理 4.螺栓种类:综合考虑 5.安装高度:檐口高度20m以内 6.探伤要求:满足设计要求 7.防火要求:另计 8.其他:运距综合考虑 | t | 8.072 | 7261.22 | 58612.57 |  | 分部分项 | 93.5 | 9.65 | 5776.66 | 2 |  | 6 | 3591.76
7 | 010605001001 | 钢板楼板 | 1.钢材品种、规格:TD1-90 2.底钢板厚度:镀锌钢板1mm 3.螺栓种类:综合考虑 4.防火要求:另计 | m2 | 181.25 | 108.15 | 19602.19 |  | 分部分项 | 93.5 | 9.65 | 1005.97 | 2 |  | 6 | 625.48
8 | 011407005004 | 金属构件刷防火涂料 | 1.喷刷防火涂料构件名称:综合考虑 2.防火等级要求:一级,耐火极限1.0h 3.涂料品种、喷刷遍数:铁红底漆两遍，防火涂料满足设计及规范要求，达到验收标准 | m2 | 181.25 | 62.78 | 11378.88 |  | 分部分项 | 93.5 | 9.65 | 1117.08 | 2 |  | 6 | 694.63
9 | 011407005005 | 金属构件刷防火涂料 | 1.喷刷防火涂料构件名称:综合考虑 2.防火等级要求:一级,耐火极限1.5h 3.涂料品种、喷刷遍数:铁红底漆两遍，防火涂料满足设计及规范要求，达到验收标准 | m2 | 208.14 | 97.95 | 20387.31 |  | 分部分项 | 93.5 | 9.65 | 2027.32 | 2 |  | 6 | 1260.58
10 | 011407005005 | 金属构件刷防火涂料 | 1.喷刷防火涂料构件名称:综合考虑 2.防火等级要求:一级,耐火极限2.5h 3.涂料品种、喷刷遍数:铁红底漆两遍，满足设计及规范要求，达到验收标准 | m2 | 51.29 | 168.25 | 8629.54 |  | 分部分项 | 93.5 | 9.65 | 779.47 | 2 |  | 6 | 484.61
| 1.1.1.1.4 | 屋面及防水工程 |  |  |  |  | 57157.57 |  | 分部工程 | 93.5 | 9.65 | 5840.18 | 2 |  | 6 | 3631.27
11 | 010902003002 | 平屋面 | 1、表面压光赶平 2、60厚C20细石砼层保护层(掺木泥用量5 %的防水粉6mx6m分制缝,缝宽20mm密封胶嵌缝)陶打随抹,内配4mm@150mm*150mm双向间距钢筋网(钢筋网在分割处断开) 3、20厚1:25水泥砂浆结合层 4、挤塑板保温层焗热层30mmn厚 燃烧性能等级为B1级) 5、2厚自粘聚合物改性沥青防水卷材(无胎),四周沿女儿墙上反300 6、1.5厚合成高分子防水涂料,四周沿女儿墙上及300 7、20厚1:3冰泥砂浆找平层 8、30厚(最薄处)1:3水泥砂浆找2%坡抹平,四周沿女儿墙上反300 9、120厚现浇钢筋桁架楼承板（另计） | m2 | 95.91 | 286.25 | 27454.24 |  | 分部分项 | 93.5 | 9.65 | 2719.17 | 2 |  | 6 | 1690.7
本页小计 | [6 empty] | 146064.73
E.18 分部分项工程项目清单与措施项目清单计价表
工程名称:雨花梨园营销中心及样板间设计、采购、施工（EPC）总承包工程 | [5 empty] | 标段: | 第3页 共42页
序号 | 项目编码 | 项目名称 | 项目特征描述 | 计量单位 | 工程量 | 金额（元） |  |  | 清单类型 | 系数 | 管理 |  | 其他管理 |  | 利润
[6 empty] | 综合单价 | 合价 | 其中:暂估价 |  |  | 系数 | 费用 | 系数 | 费用 | 系数 | 费用
12 | 010904003001 | 一层地面 | 1、20厚1:2.5水泥砂浆表面收光抹平,面层另计 2、1.5厚单组份聚氨酯防水涂料防水层 3、最薄处20厚1:3水泥砂浆找平找坡层,抹平 4、素水泥浆一道(内掺建筑胶) 5、150厚自防水C30钢筋混凝土底板,内配@8@200双层双向钢筋 6、150厚砂石级配夯实 | m2 | 95.91 | 282.23 | 27068.68 |  | 分部分项 | 93.5 | 9.65 | 2857.31 | 2 |  | 6 | 1776.6
13 | 010904003001 | 二层地面 | 1、20厚1:2.5水泥砂浆表面收光抹平,面层另计 2、120厚现浇钢筋桁架楼承板（另计） | m2 | 95.91 | 27.47 | 2634.65 |  | 分部分项 | 93.5 | 9.65 | 263.7 | 2 |  | 6 | 163.97
| 1.1.1.2 | 措施项目 |  |  |  |  | 22946.26 |  | 措施项目 | 93.5 | 9.65 | 2075.87 | 2 |  | 6 | 1290.72
| 1.1.1.2.1 | 总价措施 |  |  |  |  | 412.1 |  | 总价措施 | 93.5 | 9.65 |  | 2 |  | 6
14 | CSPK00100002 | 冬雨季施工增加费 |  |  | 1 | 412.1 | 412.1 |  | 冬雨季增加费 | 93.5 | 9.65 |  | 2 |  | 6
| 1.1.1.2.2 | 单价措施 |  |  |  |  | 22534.16 |  | 单价措施 | 93.5 | 9.65 | 2075.87 | 2 |  | 6 | 1290.72
15 | 011701001001 | 综合脚手架 | 1.自行考虑报价 2..清单工程量为按定额规则计算的建筑面积 | m2 | 192.02 | 53.12 | 10200.1 |  | 单价措施 | 93.5 | 9.65 | 948 | 2 |  | 6 | 589.45
16 | 011703001001 | 垂直运输机械 |  | m2 | 192.02 | 35.23 | 6764.86 |  | 单价措施 | 93.5 | 9.65 | 604.71 | 2 |  | 6 | 375.99
17 | 011702015001 | 无梁板 | 1.模板制作 2.模板安装、拆除、整理堆放及场内外运输 3.清理模板粘结物及模内杂物、刷隔离剂等 | m2 | 83.76 | 66.49 | 5569.2 |  | 单价措施 | 93.5 | 9.65 | 523.16 | 2 |  | 6 | 325.28
| 1.1.2 | 营销中心装饰、装修 |  |  |  |  | 554905.59 |  | 单位工程 |  | 6.8 | 27056.48 | 2 |  | 6 | 23873.37
| 1.1.2.1 | 硬装部分 |  |  |  |  | 550584.5 |  | 分部分项 |  | 6.8 | 26830.39 | 2 |  | 6 | 23673.9
| 1.1.2.1.1 | 地面工程 |  |  |  |  | 78327.85 |  | 分部工程 | 93.5 | 6.8 | 2572.63 | 2 |  | 6 | 2269.99
18 | 011102003001 | 块料楼地面 | 1.面层材料品种、规格、颜色:750*1500对纹地砖（蒙娜丽莎、马可波罗、诺贝尔及同档次品牌） 2.结合层厚度、砂浆配合比:20厚预拌砂浆DS M15.0 3.素水泥浆遍数:一遍 4.缝宽、嵌缝材料种类:另计 | m2 | 153.21 | 405.53 | 62131.25 |  | 分部分项 | 93.5 | 6.8 | 1706.39 | 2 |  | 6 | 1505.65
本页小计 | [6 empty] | 114780.84
E.18 分部分项工程项目清单与措施项目清单计价表
工程名称:雨花梨园营销中心及样板间设计、采购、施工（EPC）总承包工程 | [5 empty] | 标段: | 第4页 共42页
序号 | 项目编码 | 项目名称 | 项目特征描述 | 计量单位 | 工程量 | 金额（元） |  |  | 清单类型 | 系数 | 管理 |  | 其他管理 |  | 利润
[6 empty] | 综合单价 | 合价 | 其中:暂估价 |  |  | 系数 | 费用 | 系数 | 费用 | 系数 | 费用
19 | 011106001001 | 石材楼梯面层 | 1.面层材料品种、规格、颜色:15mm厚爵士白大理石 2.结合层厚度、砂浆配合比:20厚预拌砂浆DS M15.0 3.防滑条材料种类、规格:防滑槽 4.石材晶面处理 | m2 | 10.45 | 756.6 | 7906.47 |  | 分部分项 | 93.5 | 6.8 | 389.57 | 2 |  | 6 | 343.74
20 | 011105006001 | 不锈钢板踢脚线 | 1.踢脚线高度:120mm 2.基层:九夹板 3.面层材料品种、规格、颜色:1.5厚玫瑰金不锈钢 | m2 | 1.71 | 376.18 | 643.27 |  | 分部分项 | 93.5 | 6.8 | 48.36 | 2 |  | 6 | 42.67
21 | 011503001003 | 不锈钢玻璃扶手（1000mm） | 1.栏杆种类:古铜色不锈钢玻璃扶手 2.扶手材料种类、规格:1.5mm厚古铜色不锈钢 3.栏杆材料种类、规格:1.5mm厚古铜色不锈钢 4.栏板材料种类、规格、颜色:12mm钢化玻璃 5.固定配件种类:预埋不锈钢板 | m | 7.32 | 555.93 | 4069.41 |  | 分部分项 | 93.5 | 6.8 | 195.68 | 2 |  | 6 | 172.66
22 | 011102003002 | 瓷砖地面美缝 |  | m2 | 153.21 | 23.35 | 3577.45 |  | 分部分项 | 93.5 | 6.8 | 232.63 | 2 |  | 6 | 205.27
| 1.1.2.1.2 | 墙柱面工程 |  |  |  |  | 94420.86 |  | 分部工程 | 93.5 | 6.8 | 4240.79 | 2 |  | 6 | 3741.86
23 | 011204003001 | 双面双层12厚石壹板轻钢龙骨隔墙 | 1、配套轻钢龙骨 2、12mm石膏板基层 3、12mm石膏板面层 | m2 | 32.74 | 150.38 | 4923.44 |  | 分部分项 | 93.5 | 6.8 | 336.72 | 2 |  | 6 | 297.1
24 | 011204003005 | 艺术漆墙面 | 1、满刮腻子两遍 2、艺术漆（另计） | m2 | 32.14 | 11.86 | 381.18 |  | 分部分项 | 93.5 | 6.8 | 25.23 | 2 |  | 6 | 22.26
25 | 011207001001 | 15㎜厚实木木饰面 | 1.基层材料种类、规格:18mm木工板(阻燃处理) 2.面层材料品种、规格、颜色:15㎜厚实木木饰面 | m2 | 16.13 | 520.56 | 8396.63 |  | 分部分项 | 93.5 | 6.8 | 149.81 | 2 |  | 6 | 132.18
26 | 011204003002 | 洞石 | 1、配套钢龙骨 2、超白洞石 | m2 | 16.28 | 798.53 | 13000.07 |  | 分部分项 | 93.5 | 6.8 | 611.8 | 2 |  | 6 | 539.82
27 | 011204003002 | 米黄洞石 | 1.龙骨材料种类、规格、中距:40*50镀锌方管 2..基层材料种类、规格:18mm木工板(阻燃处理) 3.面层材料品种、规格、颜色:米黄洞石 | m2 | 51.7 | 1233.73 | 63783.84 |  | 分部分项 | 93.5 | 6.8 | 2905.08 | 2 |  | 6 | 2563.3
本页小计 | [6 empty] | 106681.76
E.18 分部分项工程项目清单与措施项目清单计价表
工程名称:雨花梨园营销中心及样板间设计、采购、施工（EPC）总承包工程 | [5 empty] | 标段: | 第5页 共42页
序号 | 项目编码 | 项目名称 | 项目特征描述 | 计量单位 | 工程量 | 金额（元） |  |  | 清单类型 | 系数 | 管理 |  | 其他管理 |  | 利润
[6 empty] | 综合单价 | 合价 | 其中:暂估价 |  |  | 系数 | 费用 | 系数 | 费用 | 系数 | 费用
28 | 011207001002 | 1.5厚古铜色不锈钢 | 1.龙骨材料种类、规格:镀锌型材综合 2..基层材料种类、规格:18mm木工板(阻燃处理) 3.面层材料品种、规格、颜色:1.5厚古铜色不锈钢 | m2 | 2.45 | 628.95 | 1540.93 |  | 分部分项 | 93.5 | 6.8 | 81.27 | 2 |  | 6 | 71.71
29 | 011207001002 | 1.5厚古铜色不锈钢（双面） | 1.龙骨材料种类、规格:镀锌型材综合 2..基层材料种类、规格:18mm木工板(阻燃处理)（双面） 3.面层材料品种、规格、颜色:1.5厚古铜色不锈钢（双面） | m2 | 1.2 | 1055.51 | 1266.61 |  | 分部分项 | 93.5 | 6.8 | 62.22 | 2 |  | 6 | 54.91
30 | 011210003001 | 玻璃隔断 | 1.边框材料种类、规格:热轧镀锌综合 2.玻璃品种、规格、颜色:8厚钢化玻璃 | m2 | 6.15 | 183.44 | 1128.16 |  | 分部分项 | 93.5 | 6.8 | 68.66 | 2 |  | 6 | 60.58
| 1.1.2.1.3 | 幕墙工程 |  |  |  |  | 273381.21 |  | 分部工程 | 93.5 | 6.8 | 16617.47 | 2 |  | 6 | 14662.49
31 | 011209002001 | 全玻(无框玻璃)幕墙 | 1.玻璃品种、规格、颜色:8+12A+8中空双钢化玻璃 2.粘结塞口材料种类:泡沫条、耐候密封胶、幕墙用空心胶条 3.固定方式:铝合金型材全隐框 4、含开启扇五金 | m2 | 187.65 | 751.39 | 140998.33 |  | 分部分项 | 93.5 | 6.8 | 7935.59 | 2 |  | 6 | 7001.98
32 | 011209001005 | 带骨架幕墙 | 1.骨架材料种类、规格、中距:另计 2.面层材料品种、规格、颜色:3.0mm厚铝单板（氟碳喷涂） 3.面层固定方式:铝合金型材 4.隔离带材料品种、规格:防火岩棉 A级 密度80kg/m3，1.5mm厚镀锌钢板 5.嵌缝、塞口材料种类:泡沫条、耐候密封胶 | m2 | 194.37 | 478.69 | 93042.98 |  | 分部分项 | 93.5 | 6.8 | 5866.2 | 2 |  | 6 | 5176.07
33 | 011204004004 | 钢骨架 | 1.安装部位:外墙面 2.骨架种类、规格:镀锌型钢,综合考虑 | t | 3.8874 | 10119.85 | 39339.9 |  | 分部分项 | 93.5 | 6.8 | 2815.68 | 2 |  | 6 | 2484.44
| 1.1.2.1.4 | 天棚工程 |  |  |  |  | 50490.97 |  | 分部工程 | 93.5 | 6.8 | 3179.18 | 2 |  | 6 | 2805.16
34 | 011302001001 | 吊顶天棚（跌级天棚） | 1.吊顶吊杆规格:φ8mm吊筋面刷防锈漆 2.龙骨材料种类、规格、中距:U60型轻钢龙骨吊顶 3.基层材料品种、规格:18mm厚阻燃基层板（12mm石膏板）+12mm石膏板 4.嵌缝材料种类:嵌缝膏嵌缝,贴绷带 5.面层材料品种、规格:两遍腻子+艺术漆（艺术漆另计） 6.节点DY-07 | m2 | 107.23 | 207.41 | 22240.57 |  | 分部分项 | 93.5 | 6.8 | 1419.86 | 2 |  | 6 | 1252.83
本页小计 | [6 empty] | 299557.48
E.18 分部分项工程项目清单与措施项目清单计价表
工程名称:雨花梨园营销中心及样板间设计、采购、施工（EPC）总承包工程 | [5 empty] | 标段: | 第6页 共42页
序号 | 项目编码 | 项目名称 | 项目特征描述 | 计量单位 | 工程量 | 金额（元） |  |  | 清单类型 | 系数 | 管理 |  | 其他管理 |  | 利润
[6 empty] | 综合单价 | 合价 | 其中:暂估价 |  |  | 系数 | 费用 | 系数 | 费用 | 系数 | 费用
35 | 011302001001 | 吊顶天棚（艺术天棚） | 1.吊顶吊杆规格:φ8mm吊筋面刷防锈漆 2.龙骨材料种类、规格、中距:U60型轻钢龙骨吊顶 3.基层材料品种、规格:18mm厚阻燃基层板（12mm石膏板）+12mm石膏板 4.嵌缝材料种类:嵌缝膏嵌缝,贴绷带 5.面层材料品种、规格:两遍腻子+艺术漆（艺术漆另计） 6.节点DY-05 | m2 | 77.51 | 308.5 | 23911.84 |  | 分部分项 | 93.5 | 6.8 | 1472.72 | 2 |  | 6 | 1299.45
36 | 011302001001 | 窗帘盒 | 1.吊顶吊杆规格:φ8mm吊筋面刷防锈漆 2.龙骨材料种类、规格、中距:U60型轻钢龙骨吊顶 3.基层材料品种、规格:18mm厚阻燃基层板（12mm石膏板）+12mm石膏板 4.嵌缝材料种类:嵌缝膏嵌缝,贴绷带 5.面层材料品种、规格:两遍腻子+艺术漆（艺术漆另计） 6.节点DY-08 | m | 36.88 | 117.64 | 4338.56 |  | 分部分项 | 93.5 | 6.8 | 286.6 | 2 |  | 6 | 252.88
| 1.1.2.1.5 | 门窗工程 |  |  |  |  | 39463.61 |  | 分部工程 |  | 6.8 | 220.32 | 2 |  | 6 | 194.4
37 | 010801001013 | 定制门 | 1.门规格、型号:成品定制门 2.门代号及洞口尺寸:综合 3.其他:含制作、安装、门锁、门套、五金、油漆等全部工作内容 | 樘 | 2 | 2735.98 | 5471.96 |  | 分部分项 | 93.5 | 6.8 | 220.32 | 2 |  | 6 | 194.4
38 | 010805005001 | 定制玻璃电动感应门 | 1.尺寸：4.95*3.815m 2.具体做法详见图纸 | m2 | 18.8843 | 1800 | 33991.65 |  | 分部分项 |  | 6.8 |  | 2 |  | 6
| 1.1.2.1.6 | 固定家具 |  |  |  |  | 14500 |  | 分部工程 |  | 6.8 |  | 2 |  | 6
39 | 011501001001 | 接待台 | 1.台柜规格:2400*1050*800mm 2.材料种类、规格:18mm阻燃板基层、40*50镀锌方管、挪威绿绿天然大理石、1.5mm黑钛不锈钢、1.5mm古铜色不锈钢、木饰面柜板，含正立面LOGO 3.做法详见施工图纸 | 个 | 1 | 7500 | 7500 |  | 分部分项 |  | 6.8 |  | 2 |  | 6
本页小计 | [6 empty] | 75214.01
E.18 分部分项工程项目清单与措施项目清单计价表
工程名称:雨花梨园营销中心及样板间设计、采购、施工（EPC）总承包工程 | [5 empty] | 标段: | 第7页 共42页
序号 | 项目编码 | 项目名称 | 项目特征描述 | 计量单位 | 工程量 | 金额（元） |  |  | 清单类型 | 系数 | 管理 |  | 其他管理 |  | 利润
[6 empty] | 综合单价 | 合价 | 其中:暂估价 |  |  | 系数 | 费用 | 系数 | 费用 | 系数 | 费用
40 | 011501001001 | 水吧台 | 1.台柜规格:2685*1050*800mm 2.材料种类、规格:18mm阻燃板基层、40*50镀锌方管、亚马逊绿天然大理石、1.5mm黑钛不锈钢、1.5mm古铜色不锈钢、木饰面柜板 3.做法详见施工图纸 | 个 | 1 | 7000 | 7000 |  | 分部分项 |  | 6.8 |  | 2 |  | 6
| 1.1.2.2 | 措施项目 |  |  |  |  | 4321.09 |  | 措施项目 | 93.5 | 6.8 | 226.09 | 2 |  | 6 | 199.47
| 1.1.2.2.1 | 总价措施 |  |  |  |  | 886.43 |  | 总价措施 | 93.5 | 6.8 |  | 2 |  | 6
41 | CSPK00200001 | 冬雨季施工增加费 |  |  | 1 | 886.43 | 886.43 |  | 冬雨季增加费 | 93.5 | 6.8 |  | 2 |  | 6
| 1.1.2.2.2 | 单价措施 |  |  |  |  | 3434.66 |  | 单价措施 | 93.5 | 6.8 | 226.09 | 2 |  | 6 | 199.47
42 | 011701006001 | 墙面改架工 | 1.利用满堂脚手架、外架等改变步距增加改架工 2.满足设计及现行施工验收规范要求 | m2 | 350.152 | 1.66 | 581.25 |  | 单价措施 | 93.5 | 6.8 | 38.1 | 2 |  | 6 | 33.61
43 | 011701006002 | 满堂装饰脚手架 | 满堂装饰脚手架 层高3.6-5.2m | m2 | 192.02 | 10.12 | 1943.24 |  | 单价措施 | 93.5 | 6.8 | 128.92 | 2 |  | 6 | 113.75
44 | 001002 | 楼地面成品保护 |  | m2 | 192.02 | 4.74 | 910.17 |  | 单价措施 | 93.5 | 6.8 | 59.07 | 2 |  | 6 | 52.11
| 1.1.3 | 营销中心安装 |  |  |  |  | 225442.94 |  | 单位工程 |  | 32.16 | 6554.18 |  |  | 20 | 4076.44
| 1.1.3.1 | 分部分项 |  |  |  |  | 224175.44 |  | 分部分项 |  | 32.16 | 6466.33 |  |  | 20 | 4021.8
| 1.1.3.1.1 | 强弱电部分 |  |  |  |  | 40182.66 |  | 分部工程 |  | 32.16 | 2470.62 |  |  | 20 | 1536.66
| 1.1.3.1.1.1 | 配电箱 |  |  |  |  | 1236.91 |  | 分部工程 |  | 32.16 | 121.16 |  |  | 20 | 75.36
45 | 030404017001 | 配电箱 | 1.名称:售楼部配电箱（250*400） 2.型号、编号:AL1（半周长1m以下配电箱） 3.安装方式:嵌入式安装安装 4.其他:含接地工作 | 台 | 1 | 531.24 | 531.24 |  | 分部分项 | 93.5 | 32.16 | 40.08 |  |  | 20 | 24.93
46 | 030404017002 | 配电箱 | 1.名称:售楼部配电箱（250*400） 2.型号、编号:AL2（半周长1m以下配电箱） 3.安装方式:嵌入式安装安装 4.其他:含接地工作 | 台 | 1 | 393.97 | 393.97 |  | 分部分项 | 93.5 | 32.16 | 40.08 |  |  | 20 | 24.93
本页小计 | [6 empty] | 12246.3
E.18 分部分项工程项目清单与措施项目清单计价表
工程名称:雨花梨园营销中心及样板间设计、采购、施工（EPC）总承包工程 | [5 empty] | 标段: | 第8页 共42页
序号 | 项目编码 | 项目名称 | 项目特征描述 | 计量单位 | 工程量 | 金额（元） |  |  | 清单类型 | 系数 | 管理 |  | 其他管理 |  | 利润
[6 empty] | 综合单价 | 合价 | 其中:暂估价 |  |  | 系数 | 费用 | 系数 | 费用 | 系数 | 费用
47 | 030411005001 | 接线箱 | 1.名称:弱电箱 2.材质:不锈钢 3.规格:半周长（mm以内） 700（按设计尺寸描述） 4.安装形式:明装 | 个 | 2 | 155.85 | 311.7 |  | 分部分项 | 93.5 | 32.16 | 41 |  |  | 20 | 25.5
| 1.1.3.1.1.2 | 配管配线 |  |  |  |  | 7560.67 |  | 分部工程 | 93.5 | 32.16 | 912.12 |  |  | 20 | 567.24
48 | 030411001001 | 配管 | 1.名称:电线管 2.材质:薄壁钢管 3.型号、规格:DN15*1.0 4.配置形式:暗配 | m | 328.51 | 9.27 | 3045.29 |  | 分部分项 | 93.5 | 32.16 | 524.53 |  |  | 20 | 326.21
49 | 030411004001 | 配线 | 1.名称:照明线路 2.型号、规格:ZR-BV-450/750V-2.5mm2 3.配线形式:管内穿线 | m | 835.98 | 2.84 | 2374.18 |  | 分部分项 | 93.5 | 32.16 | 178.15 |  |  | 20 | 110.77
50 | 030411004002 | 配线 | 1.名称:动力线路 2.型号、规格:ZR-BV-450/750V-4mm2 3.配线形式:管内穿线 | m | 223.69 | 3.67 | 820.94 |  | 分部分项 | 93.5 | 32.16 | 48.56 |  |  | 20 | 30.2
51 | 030502005001 | 双绞线缆 | 1.名称:市话通信电缆 2.规格:HYA10 3.线缆对数:2×0.4 4.敷设方式:管/槽内穿放 | m | 100 | 4.85 | 485 |  | 分部分项 | 93.5 | 32.16 | 22.51 |  |  | 20 | 14
52 | 030502005002 | 双绞线缆 | 1.名称:超五类非屏蔽双绞线 2.规格:4*2*0.5 3.敷设方式:管/暗槽内综合考虑 | m | 95.7145 | 3.97 | 379.99 |  | 分部分项 | 93.5 | 32.16 | 48.48 |  |  | 20 | 30.15
53 | 030411001007 | 配管 | 1.名称:半硬质塑料管 2.材质:塑料 3.型号、规格:PVC20 4.配置形式:暗敷 | m | 21.2 | 7.03 | 149.04 |  | 分部分项 | 93.5 | 32.16 | 27.49 |  |  | 20 | 17.1
54 | 030411001008 | 配管 砖凿槽 |  | m | 41.16 | 7.44 | 306.23 |  | 分部分项 | 93.5 | 32.16 | 62.4 |  |  | 20 | 38.81
| 1.1.3.1.1.3 | 开关、灯具、插座 |  |  |  |  | 10748.65 |  | 分部工程 | 93.5 | 32.16 | 609.76 |  |  | 20 | 379.35
本页小计 | [6 empty] | 7872.37
E.18 分部分项工程项目清单与措施项目清单计价表
工程名称:雨花梨园营销中心及样板间设计、采购、施工（EPC）总承包工程 | [5 empty] | 标段: | 第9页 共42页
序号 | 项目编码 | 项目名称 | 项目特征描述 | 计量单位 | 工程量 | 金额（元） |  |  | 清单类型 | 系数 | 管理 |  | 其他管理 |  | 利润
[6 empty] | 综合单价 | 合价 | 其中:暂估价 |  |  | 系数 | 费用 | 系数 | 费用 | 系数 | 费用
55 | 030412004010 | 装饰灯 | 1.名称:LED射灯 2.规格、型号及参数: 220V 12W 3.安装形式:吸顶式 | 套 | 10 | 57.28 | 572.8 |  | 分部分项 | 93.5 | 32.16 | 34.37 |  |  | 20 | 21.38
56 | 030412004013 | 装饰灯 | 1.名称:LED灯带 2.规格、型号及参数:1W/1m | 米 | 100 | 21.59 | 2159 |  | 分部分项 | 93.5 | 32.16 | 65.3 |  |  | 20 | 40.6
57 | 030412004014 | 装饰灯 | 1.名称:LED筒灯 2.规格、型号及参数:220V 24W | 套 | 4 | 75.22 | 300.88 |  | 分部分项 | 93.5 | 32.16 | 22.83 |  |  | 20 | 14.2
58 | 030412004015 | 装饰灯 | 1.名称:嵌装式双组合射灯(入射角可调) 2.规格、型号及参数: 7W*2双头 3.安装形式:吸顶式 | 套 | 6 | 106.63 | 639.78 |  | 分部分项 | 93.5 | 32.16 | 20.62 |  |  | 20 | 12.83
59 | 030412001001 | 壁灯 | 1.名称:壁灯 2.规格、型号及参数:直径100-200 3.材质;实木 | 套 | 2 | 222.73 | 445.46 |  | 分部分项 | 93.5 | 32.16 | 12.46 |  |  | 20 | 7.75
60 | 030412004016 | 装饰灯 | 1.名称:嵌装式射灯 2.规格、型号及参数: 220V 18W 3.安装形式:吸顶式 | 套 | 15 | 72.86 | 1092.9 |  | 分部分项 | 93.5 | 32.16 | 51.56 |  |  | 20 | 32.07
61 | 030412004017 | 装饰灯 | 1.名称:LED格栅长条灯 2.规格、型号及参数: 黑款10珠20W 白光6000K 3.安装形式:吸顶式 | 套 | 16 | 123.55 | 1976.8 |  | 分部分项 | 93.5 | 32.16 | 54.99 |  |  | 20 | 34.21
62 | 030404034007 | 照明开关 | 1.名称:单联开关 2.规格:10A 220V 3.安装方式:暗装 | 个 | 2 | 22 | 44 |  | 分部分项 | 93.5 | 32.16 | 6.43 |  |  | 20 | 4
63 | 030404034008 | 照明开关 | 1.名称:双联开关 2.规格:10A 220V 3.安装方式:暗装 | 个 | 1 | 25.09 | 25.09 |  | 分部分项 | 93.5 | 32.16 | 3.22 |  |  | 20 | 2
64 | 030404034009 | 照明开关 | 1.名称:三联开关 2.规格:10A 220V 3.安装方式:暗装 | 个 | 1 | 28.08 | 28.08 |  | 分部分项 | 93.5 | 32.16 | 3.22 |  |  | 20 | 2
65 | 030404035001 | 插座 | 1.名称:单相暗插座 2.规格:10A 5孔 3.安装方式:暗装 | 个 | 21 | 22.14 | 464.94 |  | 分部分项 | 93.5 | 32.16 | 59.09 |  |  | 20 | 36.75
本页小计 | [6 empty] | 7749.73
E.18 分部分项工程项目清单与措施项目清单计价表
工程名称:雨花梨园营销中心及样板间设计、采购、施工（EPC）总承包工程 | [5 empty] | 标段: | 第10页 共42页
序号 | 项目编码 | 项目名称 | 项目特征描述 | 计量单位 | 工程量 | 金额（元） |  |  | 清单类型 | 系数 | 管理 |  | 其他管理 |  | 利润
[6 empty] | 综合单价 | 合价 | 其中:暂估价 |  |  | 系数 | 费用 | 系数 | 费用 | 系数 | 费用
66 | 030404035002 | 插座 | 1.名称:三相五孔地面插座 2.规格:10A,380V 3.材质:铜 4.安装方式:暗装（含接线盒） | 个 | 10 | 171.11 | 1711.1 |  | 分部分项 | 93.5 | 32.16 | 85.23 |  |  | 20 | 53
67 | 030502004003 | 信息插座 | 1.名称:点钟宝信号插座 2.安装方式:暗装 3.底盒材质、规格:86型 PVC 4.其它:带六类非屏蔽模块, | 个 | 11 | 23.9 | 262.9 |  | 分部分项 | 93.5 | 32.16 | 38.91 |  |  | 20 | 24.26
68 | 030502004004 | 信息插座 | 1.名称:电话信息插座 2.安装方式:暗装 3.底盒材质、规格:86型 PVC 4.其它:带六类非屏蔽模块, | 个 | 11 | 23.9 | 262.9 |  | 分部分项 | 93.5 | 32.16 | 38.91 |  |  | 20 | 24.26
69 | 030502012003 | 信息插座 | 1.名称:电脑信息插座 2.安装方式:暗装 3.底盒材质、规格:86型 PVC | 个 | 11 | 26.47 | 291.17 |  | 分部分项 | 93.5 | 32.16 | 35.83 |  |  | 20 | 22.28
70 | 030411006007 | 接线盒 | 1.名称:接线盒 2.材质:钢制 3.规格:86底盒 4.安装形式:暗装 | 个 | 35 | 7.86 | 275.1 |  | 分部分项 | 93.5 | 32.16 | 43.61 |  |  | 20 | 27.13
71 | 030411006008 | 接线盒 | 1.名称:开关（插座）盒 2.材质:钢制 3.规格:开关盒 4.安装形式:暗装 | 个 | 25 | 7.83 | 195.75 |  | 分部分项 | 93.5 | 32.16 | 33.18 |  |  | 20 | 20.63
| 1.1.3.1.1.4 | 视频监控 |  |  |  |  | 20636.43 |  | 分部工程 | 93.5 | 32.16 | 827.58 |  |  | 20 | 514.71
72 | 030507008001 | 400万红外枪式摄像机 | 1.名称:400万红外枪式摄像机 2.参数:1/2.7" CMOS，400万，阵列红外50米，4/6/8/12/16mm镜头可选,室外采用IP65型 | 台 | 5 | 680.87 | 3404.35 |  | 分部分项 | 93.5 | 32.16 | 278.4 |  |  | 20 | 173.15
73 | 030507008002 | 枪机壁装支架 | 1.名称:枪式摄像机壁装支架 2.材质:铝 | 台 | 6 | 89.13 | 534.78 |  | 分部分项 | 93.5 | 32.16 | 95.76 |  |  | 20 | 59.58
74 | 030507013001 | 网络硬盘录像机 | 1.名称:网络硬盘录像机 2.参数:16路高清,4盘位 | 台 | 1 | 2253.06 | 2253.06 |  | 分部分项 | 93.5 | 32.16 | 233.96 |  |  | 20 | 145.5
本页小计 | [6 empty] | 9191.11
E.18 分部分项工程项目清单与措施项目清单计价表
工程名称:雨花梨园营销中心及样板间设计、采购、施工（EPC）总承包工程 | [5 empty] | 标段: | 第11页 共42页
序号 | 项目编码 | 项目名称 | 项目特征描述 | 计量单位 | 工程量 | 金额（元） |  |  | 清单类型 | 系数 | 管理 |  | 其他管理 |  | 利润
[6 empty] | 综合单价 | 合价 | 其中:暂估价 |  |  | 系数 | 费用 | 系数 | 费用 | 系数 | 费用
75 | 030501004001 | 硬盘 | 1.名称:硬盘 2.参数:8TB/128MB(6Gb/ 秒 NCQ)/7200RPM/SAS | 台 | 1 | 931.65 | 931.65 |  | 分部分项 | 93.5 | 32.16 | 4.02 |  |  | 20 | 2.5
76 | 030501012001 | 8口POE交换机 | 1.名称:8口POE交换机 2.参数:含8个千兆电接口 职支持POE | 台 | 1 | 1284.29 | 1284.29 |  | 分部分项 | 93.5 | 32.16 | 70.91 |  |  | 20 | 44.1
77 | 030501003001 | 客户端 | 1.名称:客户端 2.参数:CPU:Intel Core i5 内存16G,1T | 台 | 1 | 3776.1 | 3776.1 |  | 分部分项 | 93.5 | 32.16 | 12.06 |  |  | 20 | 7.5
78 | 030507012002 | 解码器 | 1.名称:解码器 2.参数:1个1000M网口，可输出8路1080P HDMI视频，支持8路DVI输出，DVI输出分辨率为1080P | 台 | 1 | 7783 | 7783 |  | 分部分项 | 93.5 | 32.16 | 23.32 |  |  | 20 | 14.5
79 | 030411001002 | 配管 | 1.名称:刚性阻燃电线管 2.材质:塑料 3.型号、规格:PVC20 4.配置形式:暗配 | m | 40 | 8.98 | 359.2 |  | 分部分项 | 93.5 | 32.16 | 72.36 |  |  | 20 | 45
80 | 030411004003 | 双绞线缆 | 1.名称:超五类非屏蔽双绞线 2.规格:4*2*0.5 3.敷设方式:管/暗槽内综合考虑 | m | 50 | 3.97 | 198.5 |  | 分部分项 | 93.5 | 32.16 | 25.33 |  |  | 20 | 15.75
81 | 030411004004 | 配线 | 1.名称: 多芯软导线 2.型号、规格:RVV2*0.5、3.配线形式:管内穿线 | m | 50 | 2.23 | 111.5 |  | 分部分项 | 93.5 | 32.16 | 11.46 |  |  | 20 | 7.13
| 1.1.3.1.2 | 给排水部分 |  |  |  |  | 2359.74 |  | 分部工程 |  | 32.16 | 159.84 |  |  | 20 | 99.42
| 1.1.3.1.2.1 | 管道 |  |  |  |  | 831.25 |  | 分部工程 |  | 32.16 | 143.56 |  |  | 20 | 89.29
82 | 031001006001 | 塑料管 | 1.材质:PPR给水管 2.安装部位:室内 3.介质:水 4.规格、压力等级:1.25MPa DN25 5.连接形式:热熔连接 6.压力试验及吹、洗设计要求:水压试压、水冲洗 7.附配件:含管件安装 | m | 15 | 35.59 | 533.85 |  | 分部分项 | 93.5 | 32.16 | 90.94 |  |  | 20 | 56.56
本页小计 | [6 empty] | 14978.09
E.18 分部分项工程项目清单与措施项目清单计价表
工程名称:雨花梨园营销中心及样板间设计、采购、施工（EPC）总承包工程 | [5 empty] | 标段: | 第12页 共42页
序号 | 项目编码 | 项目名称 | 项目特征描述 | 计量单位 | 工程量 | 金额（元） |  |  | 清单类型 | 系数 | 管理 |  | 其他管理 |  | 利润
[6 empty] | 综合单价 | 合价 | 其中:暂估价 |  |  | 系数 | 费用 | 系数 | 费用 | 系数 | 费用
83 | 031001006003 | 塑料管 | 1.安装部位:室内 2.材质:PVC-U排水管 3.介质:水 4.规格:DN50 5.连接形式:胶粘连接 6.压力试验及吹、洗设计要求:含灌水试验等 7.附配件:含管件安装 | m | 10 | 29.74 | 297.4 |  | 分部分项 | 93.5 | 32.16 | 52.62 |  |  | 20 | 32.73
| 1.1.3.1.2.2 | 卫生洁具 |  |  |  |  | 1528.49 |  | 分部工程 |  | 32.16 | 16.28 |  |  | 20 | 10.13
84 | 031004003003 | 不锈钢洗水槽 | 1.材质:不锈钢水槽、含水龙头、排水等五金配件 2.含运输、配送、安装 | 组 | 1 | 1528.49 | 1528.49 |  | 分部分项 | 93.5 | 32.16 | 16.28 |  |  | 20 | 10.13
| 1.1.3.1.3 | 暖通部分 |  |  |  |  | 84983.44 |  | 分部工程 | 93.5 | 32.16 | 3835.87 |  |  | 20 | 2385.72
85 | 030701004009 | 风机盘管 | 1.名称:多联室内机 2.型号:GMV-NHD71P/Fa 3.规格:制冷量7.1KW 4.安装形式:吊顶内安装 | 台 | 2 | 2665.45 | 5330.9 |  | 分部分项 | 93.5 | 32.16 | 139.66 |  |  | 20 | 86.86
86 | 030701004010 | 风机盘管 | 1.名称:多联室内机 2.型号:GMV-NHD50P/Fa 3.规格:制冷量5.0KW 4.安装形式:吊顶内安装 | 台 | 2 | 2631.51 | 5263.02 |  | 分部分项 | 93.5 | 32.16 | 139.66 |  |  | 20 | 86.86
87 | 030701004011 | 风机盘管 | 1.名称:多联室内机 2.型号:GMV-ND100PL(S)/AS 3.规格:制冷量10KW 4.安装形式:吊顶内安装 | 台 | 3 | 4360.78 | 13082.34 |  | 分部分项 | 93.5 | 32.16 | 209.49 |  |  | 20 | 130.29
88 | 030701001003 | 多联式室外机 | 1.名称:多联式室外机 2.型号:GMV-560W/J 3.规格:制冷量56KW 4.安装形式:落地 5.支架形式、材质:发生时另计 | 台 | 1 | 36852.22 | 36852.22 |  | 分部分项 | 93.5 | 32.16 | 423.26 |  |  | 20 | 263.23
89 | 030404036001 | 线控器 |  | 个 | 7 | 235.31 | 1647.17 |  | 分部分项 | 93.5 | 32.16 | 39.4 |  |  | 20 | 24.5
本页小计 | [6 empty] | 64001.54
E.18 分部分项工程项目清单与措施项目清单计价表
工程名称:雨花梨园营销中心及样板间设计、采购、施工（EPC）总承包工程 | [5 empty] | 标段: | 第13页 共42页
序号 | 项目编码 | 项目名称 | 项目特征描述 | 计量单位 | 工程量 | 金额（元） |  |  | 清单类型 | 系数 | 管理 |  | 其他管理 |  | 利润
[6 empty] | 综合单价 | 合价 | 其中:暂估价 |  |  | 系数 | 费用 | 系数 | 费用 | 系数 | 费用
90 | 030702001001 | 镀锌钢板矩形风管 长边长630＜b≤1000mm | 1.材质:镀锌钢板; 2.形状:矩形; 3.板材厚度:δ0.75mm; 4.接口形式:角钢法兰连接; 5.防腐:风管、吊架等钢制零配件均需在严格除锈后再刷二遍防锈漆，外露的还需再刷二遍与周围颜色协调的调和漆。 6.管件、法兰等附件及支架设计要求:按图纸要求; 7.满足设计要求,超高部分综合考虑; | m2 | 20 | 140.44 | 2808.8 |  | 分部分项 | 93.5 | 32.16 | 400.8 |  |  | 20 | 249.26
91 | 031001004004 | 冷媒液管 ∅12.7*1.0mm | 1.材质:去磷无缝紫铜管 2.介质:R401A 3.连接方式:焊接 4.吹扫、冲洗:氮气吹扫 5.气密性试验 6.保温:难燃B1级橡塑保温材料,厚度20mm | m | 4.9 | 56.51 | 276.9 |  | 分部分项 | 93.5 | 32.16 | 23.3 |  |  | 20 | 14.49
92 | 031001004002 | 冷媒液管 ∅15.88*1.5mm | 1.材质:去磷无缝紫铜管 2.介质:R401A 3.连接方式:焊接 4.吹扫、冲洗:氮气吹扫 5.气密性试验 6.保温:难燃B1级橡塑保温材料,厚度20mm | m | 19.45 | 80.37 | 1563.2 |  | 分部分项 | 93.5 | 32.16 | 95.04 |  |  | 20 | 59.1
93 | 031001004003 | 冷媒液管 ∅19.05*1.5mm | 1.材质:去磷无缝紫铜管 2.介质:R401A 3.连接方式:焊接 4.吹扫、冲洗:氮气吹扫 5.气密性试验 6.保温:难燃B1级橡塑保温材料,厚度20mm | m | 24.35 | 94.8 | 2308.38 |  | 分部分项 | 93.5 | 32.16 | 126.82 |  |  | 20 | 78.87
94 | 031001004009 | 冷媒气管 ∅25.4*1.5mm | 1.材质:去磷无缝紫铜管 2.介质:R401A 3.连接方式:焊接 4.吹扫、冲洗:氮气吹扫 5.气密性试验 6.保温:难燃B1级橡塑保温材料,厚度32mm | m | 1.5 | 108.35 | 162.53 |  | 分部分项 | 93.5 | 32.16 | 7.58 |  |  | 20 | 4.72
本页小计 | [6 empty] | 7119.81
E.18 分部分项工程项目清单与措施项目清单计价表
工程名称:雨花梨园营销中心及样板间设计、采购、施工（EPC）总承包工程 | [5 empty] | 标段: | 第14页 共42页
序号 | 项目编码 | 项目名称 | 项目特征描述 | 计量单位 | 工程量 | 金额（元） |  |  | 清单类型 | 系数 | 管理 |  | 其他管理 |  | 利润
[6 empty] | 综合单价 | 合价 | 其中:暂估价 |  |  | 系数 | 费用 | 系数 | 费用 | 系数 | 费用
95 | 031001004005 | 冷媒气管 ∅28.6*1.5mm | 1.材质:去磷无缝紫铜管 2.介质:R401A 3.连接方式:焊接 4.吹扫、冲洗:氮气吹扫 5.气密性试验 6.保温:难燃B1级橡塑保温材料,厚度20mm | m | 1.95 | 120.33 | 234.64 |  | 分部分项 | 93.5 | 32.16 | 10.34 |  |  | 20 | 6.43
96 | 031001006002 | 加厚UPVC塑料排水管 De32 | 1.安装部位:室内 2.介质:冷凝水 3.连接方式:粘接 4.灌水试验 5.保温:难燃B1级橡塑保温材料,厚度20mm | m | 45 | 23.8 | 1071 |  | 分部分项 | 93.5 | 32.16 | 170.84 |  |  | 20 | 106.26
97 | 031002001001 | 管道支架 | 1.材质:型钢 2.工作内容:制作安装,防腐刷油 | kg | 50 | 16.24 | 812 |  | 分部分项 | 93.5 | 32.16 | 115.74 |  |  | 20 | 71.98
98 | 031002003001 | 分歧管 ∅15.88 | 1.材质:铜 2.工作内容:本体安装 | 个 | 2 | 74.29 | 148.58 |  | 分部分项 | 93.5 | 32.16 | 17.21 |  |  | 20 | 10.7
99 | 031002003002 | 分歧管 ∅19.05 | 1.材质:铜 2.工作内容:本体安装 | 个 | 4 | 83.74 | 334.96 |  | 分部分项 | 93.5 | 32.16 | 34.41 |  |  | 20 | 21.4
100 | 031002003005 | 分歧管 ∅25.4 | 1.材质:铜 2.工作内容:本体安装 | 个 | 1 | 115.53 | 115.53 |  | 分部分项 | 93.5 | 32.16 | 13.19 |  |  | 20 | 8.2
101 | 031002003003 | 分歧管 ∅28.6 | 1.材质:铜 2.工作内容:本体安装 | 个 | 1 | 131.58 | 131.58 |  | 分部分项 | 93.5 | 32.16 | 13.19 |  |  | 20 | 8.2
102 | 030411001003 | 电气配管 PC20 | 1.材质:刚性阻燃管 2.配置形式及部位: 砖、混凝土结构暗配 | m | 60 | 9.32 | 559.2 |  | 分部分项 | 93.5 | 32.16 | 108.54 |  |  | 20 | 67.5
103 | 030411004007 | 电气配线 WDZ-BYJ-2.5 mm2 | 1.材质:塑铜线 2.敷设方式:管内穿照明线 | m | 325 | 3.28 | 1066 |  | 分部分项 | 93.5 | 32.16 | 69.26 |  |  | 20 | 43.06
104 | 030411004008 | 电气配线 WDZ-BYJ-4 mm2 | 1.材质:塑铜线 2.敷设方式:管内穿照明线 | m | 72 | 4.46 | 321.12 |  | 分部分项 | 93.5 | 32.16 | 15.92 |  |  | 20 | 9.9
105 | 030411004009 | 电气配线 WDZ-BYJ-6 mm2 | 1.材质:塑铜线 2.敷设方式:管内穿动力线 | m | 30 | 6.02 | 180.6 |  | 分部分项 | 93.5 | 32.16 | 7 |  |  | 20 | 4.35
106 | 030411004010 | 电气配线 WDZ-BYJ-10 mm2 | 1.材质:塑铜线 2.敷设方式:管内穿照明线 | m | 45 | 9.67 | 435.15 |  | 分部分项 | 93.5 | 32.16 | 12.3 |  |  | 20 | 7.65
本页小计 | [6 empty] | 5410.36
E.18 分部分项工程项目清单与措施项目清单计价表
工程名称:雨花梨园营销中心及样板间设计、采购、施工（EPC）总承包工程 | [5 empty] | 标段: | 第15页 共42页
序号 | 项目编码 | 项目名称 | 项目特征描述 | 计量单位 | 工程量 | 金额（元） |  |  | 清单类型 | 系数 | 管理 |  | 其他管理 |  | 利润
[6 empty] | 综合单价 | 合价 | 其中:暂估价 |  |  | 系数 | 费用 | 系数 | 费用 | 系数 | 费用
107 | 030703011001 | 双层百叶送风口 1640*210 | 1.材质:铝合金 | 个 | 7 | 227.62 | 1593.34 |  | 分部分项 | 93.5 | 32.16 | 182.07 |  |  | 20 | 113.26
108 | 030703011002 | 双层百叶回风口 1640*210 | 1.材质:铝合金 | 个 | 7 | 227.62 | 1593.34 |  | 分部分项 | 93.5 | 32.16 | 182.07 |  |  | 20 | 113.26
109 | 030703019001 | 柔性接口 | 1.材质:防火帆布 2.安装部位:风口接风管 | m2 | 35 | 157.04 | 5496.4 |  | 分部分项 | 93.5 | 32.16 | 1068.55 |  |  | 20 | 664.65
110 | 030411006005 | 风口开孔 | 1.工作内容:天棚开孔,综合考虑每个孔面积在0.5m2以内 | 个 | 14 | 18.65 | 261.1 |  | 分部分项 | 93.5 | 32.16 | 59.79 |  |  | 20 | 37.18
111 | 030413003001 | 打洞(孔) |  | 个 | 5 | 25.65 | 128.25 |  | 分部分项 | 93.5 | 32.16 | 25.63 |  |  | 20 | 15.94
112 | 031301018001 | 工程系统检测、检验 | 1.采暖工程系统调整费 | 项 | 1 | 1205.19 | 1205.19 |  | 分部分项 | 93.5 | 32.16 | 124.81 |  |  | 20 | 77.62
| 1.1.3.1.4 | 其他项 |  |  |  |  | 96649.6 |  | 分部工程 |  | 32.16 |  |  |  | 20
113 | 030412001010 | LED显示屏 | 1.名称:LED全彩电子屏，3.245*2.4m 2.型号:采用P2.5规格LED产品，点间距≤2.5mm，像素密度≥640000点/m2 3.亮度≥600nit，亮度可调；亮度均匀性≥97%。 4.色温3000-9500K可调；色域≥114%NTSC。 5.屏幕平整度，任意相邻像素之间＜0.1mm. 6.扫描刷新率≥3840HZ 7.LED显示屏可视角度：水平角度≥160°、垂直角度≥160° 8.含输入卡、输出卡、控制器、解码器、处理器、电源、支架、包边等所有内容 | ㎡ | 7.788 | 9200 | 71649.6 |  | 分部分项 |  | 32.16 |  |  |  | 20
114 | 011507001002 | 营销中心招牌（曙光雅静营销中心）、户内广告字及户外亮化 |  | 项 | 1 | 25000 | 25000 |  | 分部分项 |  | 32.16 |  |  |  | 20
| 1.1.3.2 | 措施项目 |  |  |  |  | 1267.5 |  | 措施项目 |  | 32.16 | 87.85 |  |  | 20 | 54.64
| 1.1.3.2.1 | 总价措施 |  |  |  |  | 360.13 |  | 总价措施 |  | 32.16 |  |  |  | 20
115 | CPK001001 | 冬雨季施工增加费 |  |  | 1 | 360.13 | 360.13 |  | 冬雨季增加费 |  | 32.16 |  |  |  | 20
本页小计 | [6 empty] | 107287.35
E.18 分部分项工程项目清单与措施项目清单计价表
工程名称:雨花梨园营销中心及样板间设计、采购、施工（EPC）总承包工程 | [5 empty] | 标段: | 第16页 共42页
序号 | 项目编码 | 项目名称 | 项目特征描述 | 计量单位 | 工程量 | 金额（元） |  |  | 清单类型 | 系数 | 管理 |  | 其他管理 |  | 利润
[6 empty] | 综合单价 | 合价 | 其中:暂估价 |  |  | 系数 | 费用 | 系数 | 费用 | 系数 | 费用
| 1.1.3.2.2 | 单价措施 |  |  |  |  | 907.37 |  | 单价措施 |  | 32.16 | 87.85 |  |  | 20 | 54.64
116 | 031301017002 | 脚手架搭拆 |  | 项 | 1 | 907.37 | 907.37 |  | 单价措施 |  | 32.16 | 87.85 |  |  | 20 | 54.64
| 1.1.4 | 包干 |  |  |  |  | 32307.74 |  | 单位工程
| 1.1.4.1 | 分部分项 |  |  |  |  | 32307.74 |  | 分部分项
117 | 011204003004 | 艺术漆墙面 | 1、含面层艺术漆全部施工工艺，包工包料，包含利润、税金等所有费用 | m2 | 32.14 | 82.28 | 2644.48 |  | 分部分项 | 93.5
118 | 011407002001 | 天棚艺术漆 | 1、含面层艺术漆全部施工工艺，包工包料，包含利润、税金等所有费用 | m2 | 269.291 | 82.28 | 22157.26 |  | 分部分项 | 93.5
119 | 011207001004 | 原外墙玻璃贴膜 | 1、包工包料，包含利润、税金等所有费用 | m2 | 187.65 | 40 | 7506 |  | 分部分项
| 1.1.4.2 | 措施项目 | [6 empty] | 措施项目
| 1.1.4.2.1 | 总价措施 | [6 empty] | 总价措施
120 | CPK001003 | 冬雨季施工增加费 |  |  | 1 |  |  |  | 冬雨季增加费
| 1.2 | 营销中心-软装 |  |  |  |  | 42382.54 |  | 单项工程
| 1.2.1 | 装饰、装修 |  |  |  |  | 42382.54 |  | 单位工程
| 1.2.1.1 | 分部分项 |  |  |  |  | 42382.54 |  | 分部分项
| 1.2.1.1.1 | 家具 |  |  |  |  | 21800 |  | 分部工程
121 | 001001 | 洽谈桌椅 | 1.规格：700*750（一桌四椅） 2.椅子材质：定制、实木白蜡木框架+布艺软包+保净味油漆 3.桌子材质：304不锈钢+实木白蜡木框架+保净味油漆 4.包工包料，含运输、安装等，包含利润、税金等所有费用 | 套 | 4 | 3200 | 12800 |  | 分部分项
122 | CPK004 | 办公桌椅 | 1.规格：1200*600*720 2.材质：定制、三聚氰胺板+金属脚 3.带椅子、移动柜 4.包工包料，含运输、安装等，包含利润、税金等所有费用 | 套 | 6 | 1500 | 9000 |  | 分部分项
本页小计 | [6 empty] | 55015.11
E.18 分部分项工程项目清单与措施项目清单计价表
工程名称:雨花梨园营销中心及样板间设计、采购、施工（EPC）总承包工程 | [5 empty] | 标段: | 第17页 共42页
序号 | 项目编码 | 项目名称 | 项目特征描述 | 计量单位 | 工程量 | 金额（元） |  |  | 清单类型 | 系数 | 管理 |  | 其他管理 |  | 利润
[6 empty] | 综合单价 | 合价 | 其中:暂估价 |  |  | 系数 | 费用 | 系数 | 费用 | 系数 | 费用
| 1.2.1.1.2 | 窗帘 |  |  |  |  | 3026.54 |  | 分部工程
123 | 004001 | 售楼处梦幻帘 | 1.规格：12300*3000 2.材质：复合材料聚酯纤维 3.其他：含轨道，褶皱系数按2.0考虑 4.包工包料，含运输、安装等，包含利润、税金等所有费用 | m | 24.6 | 123.03 | 3026.54 |  | 分部分项
| 1.2.1.1.3 | 洽谈区装饰柜 |  |  |  |  | 10956 |  | 分部工程
124 | 034001001 | 洽谈装饰柜（欧派、索菲亚、顾家或同等档次品牌） | 1.规格：1780*350*2800 2.柜体：定制、20mm盛罗兰钢琴烤漆木饰面、1.5mm玫瑰金不锈钢满焊接定制、暗藏线性灯等；柜门：编织纤维网金琉璃高端玻璃柜门。 | m2 | 4.98 | 2200 | 10956 |  | 分部分项
| 1.2.1.1.4 | 装饰品 |  |  |  |  | 6600 |  | 分部工程
125 | 011507002001 | 一楼门厅绿槙 | 1.500*500*1000 2.不锈钢+仿真绿植 | 个 | 2 | 1200 | 2400 |  | 分部分项
126 | 011507002003 | 吧台花艺 | 1.陶瓷+仿真花艺 | 个 | 2 | 300 | 600 |  | 分部分项
127 | 011507002004 | 一楼落地工艺品摆件 | 1.400*400*1350 2.大理石底座+树脂工艺品 | 个 | 2 | 1000 | 2000 |  | 分部分项
128 | 011507002005 | 洽谈桌摆件 | 1.玻璃 | 个 | 2 | 200 | 400 |  | 分部分项
129 | 011507002006 | 二楼装饰柜摆件 | 1.200-400 2.树脂，陶瓷 | 个 | 2 | 600 | 1200 |  | 分部分项
| 1.2.1.2 | 措施项目 | [6 empty] | 措施项目
| 1.2.1.2.1 | 总价措施 | [6 empty] | 总价措施
130 | CPK003001 | 冬雨季施工增加费 |  |  | 1 |  |  |  | 冬雨季增加费
| 1.3 | 样板间 |  |  |  |  | 266930.96 |  | 单项工程 | 93.5 |  | 12827.26 |  |  |  | 10241.23
| 1.3.1 | 样板间建筑 |  |  |  |  | 8382.99 |  | 单位工程 | 93.5 | 9.65 | 865.66 | 2 |  | 6 | 538.22
本页小计 | [6 empty] | 20582.54
E.18 分部分项工程项目清单与措施项目清单计价表
工程名称:雨花梨园营销中心及样板间设计、采购、施工（EPC）总承包工程 | [5 empty] | 标段: | 第18页 共42页
序号 | 项目编码 | 项目名称 | 项目特征描述 | 计量单位 | 工程量 | 金额（元） |  |  | 清单类型 | 系数 | 管理 |  | 其他管理 |  | 利润
[6 empty] | 综合单价 | 合价 | 其中:暂估价 |  |  | 系数 | 费用 | 系数 | 费用 | 系数 | 费用
| 1.3.1.1 | 分部分项 |  |  |  |  | 8369.6 |  | 分部分项 | 93.5 | 9.65 | 865.66 | 2 |  | 6 | 538.22
| 1.3.1.1.1 | 砌筑工程 |  |  |  |  | 7924.85 |  | 分部工程 | 93.5 | 9.65 | 818.79 | 2 |  | 6 | 509.08
131 | 010401004001 | 70mm厚页岩多孔砖 | 1.墙体厚度:70mm厚 2.砖品种、规格、强度等级:MU10页岩烧结多孔砖 3.墙体类型:详见图纸 4.砂浆强度等级、配合比:预拌干混砌筑砂浆 DM M7.5.0 5.综合考虑框架间降效、穿插施工降效等因素 6.包含门窗洞边250mm内的砌体、打底砖、顶部斜砌砖等实心砖砌筑部分 | m3 | 1.21 | 606.31 | 733.64 |  | 分部分项 | 93.5 | 9.65 | 78.54 | 2 |  | 6 | 48.83
132 | 010401004002 | 170mm厚页岩多孔砖 | 1.墙体厚度:170mm厚 2.砖品种、规格、强度等级:MU10页岩烧结多孔砖 3.墙体类型:详见图纸 4.砂浆强度等级、配合比:预拌干混砌筑砂浆 DM M7.5 5.综合考虑框架间降效、穿插施工降效等因素 6.包含门窗洞边250mm内的砌体、打底砖、顶部斜砌砖等实心砖砌筑部分 | m3 | 7.45 | 605.77 | 4512.99 |  | 分部分项 | 93.5 | 9.65 | 485.96 | 2 |  | 6 | 302.15
133 | 010607005001 | 墙面挂钢丝网 | 1.按图纸要求挂热镀锌钢丝网φ0.9@12.7*12.7 2.综合考虑挂网的各部位、工艺及辅材 | m2 | 49.35 | 19.95 | 984.53 |  | 分部分项 | 93.5 | 9.65 | 87.95 | 2 |  | 6 | 54.68
134 | 011201001001 | 墙面一般抹灰 | 1.墙体类型:内墙 2.底层厚度、砂浆配合比:20mm 3.厚度及材质：:20mm后1:2.2水泥砂浆 | m2 | 49.35 | 34.32 | 1693.69 |  | 分部分项 | 93.5 | 9.65 | 166.34 | 2 |  | 6 | 103.42
| 1.3.1.1.2 | 防水工程 |  |  |  |  | 444.75 |  | 分部工程 | 93.5 | 9.65 | 46.87 | 2 |  | 6 | 29.14
135 | 010904002003 | 楼(地)面涂膜防水 | 1.防水膜品种:聚氨酯涂膜防水、人工涂刷 2.涂膜厚度、遍数:1.5mm，满足设计及规范要求 | m2 | 11.08 | 40.14 | 444.75 |  | 分部分项 | 93.5 | 9.65 | 46.87 | 2 |  | 6 | 29.14
| 1.3.1.2 | 措施项目 |  |  |  |  | 13.39 |  | 措施项目 | 93.5 | 9.65 |  | 2 |  | 6
本页小计 | [6 empty] | 8369.6
E.18 分部分项工程项目清单与措施项目清单计价表
工程名称:雨花梨园营销中心及样板间设计、采购、施工（EPC）总承包工程 | [5 empty] | 标段: | 第19页 共42页
序号 | 项目编码 | 项目名称 | 项目特征描述 | 计量单位 | 工程量 | 金额（元） |  |  | 清单类型 | 系数 | 管理 |  | 其他管理 |  | 利润
[6 empty] | 综合单价 | 合价 | 其中:暂估价 |  |  | 系数 | 费用 | 系数 | 费用 | 系数 | 费用
| 1.3.1.2.1 | 总价措施 |  |  |  |  | 13.39 |  | 总价措施 | 93.5 | 9.65 |  | 2 |  | 6
136 | CPK001002 | 冬雨季施工增加费 |  |  | 1 | 13.39 | 13.39 |  | 冬雨季增加费 | 93.5 | 9.65 |  | 2 |  | 6
| 1.3.2 | 样板间装饰、装修 |  |  |  |  | 189338.11 |  | 单位工程 | 93.5 | 6.8 | 8692.17 | 2 |  | 6 | 7669.59
| 1.3.2.1 | 分部分项 |  |  |  |  | 187918.11 |  | 分部分项 | 93.5 | 6.8 | 8619.17 | 2 |  | 6 | 7605.18
| 1.3.2.1.1 | 地面工程 |  |  |  |  | 30074.38 |  | 分部工程 | 93.5 | 6.8 | 1985.72 | 2 |  | 6 | 1752.11
137 | 011102003001 | 600*600地砖 | 1.面层材料品种、规格、颜色:仿石材地砖600*600（马可波罗、蒙娜丽莎、诺贝尔及同等档次品牌） 2.结合层厚度、砂浆配合比:20厚预拌砂浆DS M15.0 3.素水泥浆遍数:一遍 4.缝宽、嵌缝材料种类:另计 | m2 | 3.6 | 121.38 | 436.97 |  | 分部分项 | 93.5 | 6.8 | 29.74 | 2 |  | 6 | 26.25
138 | 011102003001 | 仿石材地砖 | 1.面层材料品种、规格、颜色:仿石材地砖750*1500（马可波罗、蒙娜丽莎、诺贝尔及同等档次品牌） 2.结合层厚度、砂浆配合比:20厚预拌砂浆DS M15.0 3.素水泥浆遍数:一遍 4.缝宽、嵌缝材料种类:另计 | m2 | 68.56 | 240.22 | 16469.48 |  | 分部分项 | 93.5 | 6.8 | 763.59 | 2 |  | 6 | 673.76
139 | 011102001001 | 石材楼地面 | 1.面层材料品种、规格、颜色:海蓝宝石天然大理石800*800 2.结合层厚度、砂浆配合比:30厚预拌砂浆DS M15.0 3.素水泥浆遍数:一遍 4.缝宽、嵌缝材料种类:另计 | m2 | 2.14 | 478.83 | 1024.7 |  | 分部分项 | 93.5 | 6.8 | 40.19 | 2 |  | 6 | 35.45
140 | 011104002001 | 实木地板 | 1.12厚实木复合地板 （大自然、圣象、德尔及同等档次品牌） 2.结合层厚度、砂浆配合比:20厚预拌砂浆DS M15.0 3.找平层:20mm水泥砂浆找平 4.素水泥浆遍数:一遍 | m2 | 37.35 | 256.19 | 9568.7 |  | 分部分项 | 93.5 | 6.8 | 976.26 | 2 |  | 6 | 861.4
本页小计 | [6 empty] | 27513.24
E.18 分部分项工程项目清单与措施项目清单计价表
工程名称:雨花梨园营销中心及样板间设计、采购、施工（EPC）总承包工程 | [5 empty] | 标段: | 第20页 共42页
序号 | 项目编码 | 项目名称 | 项目特征描述 | 计量单位 | 工程量 | 金额（元） |  |  | 清单类型 | 系数 | 管理 |  | 其他管理 |  | 利润
[6 empty] | 综合单价 | 合价 | 其中:暂估价 |  |  | 系数 | 费用 | 系数 | 费用 | 系数 | 费用
141 | 011105006001 | 不锈钢板踢脚线 | 1.踢脚线高度:50mm 2.面层材料品种、规格、颜色:1.5mm厚中灰色不锈钢 | m2 | 2.79 | 300.94 | 839.62 |  | 分部分项 | 93.5 | 6.8 | 63.12 | 2 |  | 6 | 55.7
142 | 011102003003 | 瓷砖地面美缝 |  | m2 | 74.3 | 23.35 | 1734.91 |  | 分部分项 | 93.5 | 6.8 | 112.82 | 2 |  | 6 | 99.55
| 1.3.2.1.2 | 墙柱面工程 |  |  |  |  | 79243 |  | 分部工程 | 93.5 | 6.8 | 2996.96 | 2 |  | 6 | 2644.43
143 | 011204003003 | 块料墙面 | 1.墙体类型:不分墙体材质 2.安装方式:预拌干混抹灰砂浆 DP M20.0掺建筑胶粘贴 3.面层材料品种、规格、颜色:1200*600仿石材墙砖，（马可波罗、蒙娜丽莎、诺贝尔及同等档次品牌） 4.缝宽、嵌缝材料种类:另计 | m2 | 32.24 | 216.94 | 6994.15 |  | 分部分项 | 93.5 | 6.8 | 328.86 | 2 |  | 6 | 290.17
144 | 011204003003 | 块料墙面 | 1.墙体类型:不分墙体材质 2.安装方式:预拌干混抹灰砂浆 DP M20.0掺建筑胶粘贴 3.面层材料品种、规格、颜色:1200*600墙砖，（马可波罗、蒙娜丽莎、诺贝尔及同等档次品牌） 4.缝宽、嵌缝材料种类:另计 | m2 | 58.26 | 216.94 | 12638.92 |  | 分部分项 | 93.5 | 6.8 | 594.28 | 2 |  | 6 | 524.36
145 | 011204003001 | 墙布 | 1.墙布 2.原墙腻子找平刷基膜 | m2 | 74.34 | 92.42 | 6870.5 |  | 分部分项 | 93.5 | 6.8 | 290.73 | 2 |  | 6 | 256.53
146 | 011207001001 | 皮革硬包 | 1.龙骨材料种类、规格：30*40木方刷三遍防火涂料 1.基层材料种类、规格:18mrn厚阻燃木基层板 2.面层材料品种、规格、颜色:皮革硬包 | m2 | 3.86 | 632.18 | 2440.21 |  | 分部分项 | 93.5 | 6.8 | 85.27 | 2 |  | 6 | 75.24
147 | 011207001001 | 洞洞板 | 1.龙骨材料种类、规格：30*40木方刷三遍防火涂料 1.基层材料种类、规格:18mrn厚阻燃木基层板 2.面层材料品种、规格、颜色:洞洞板 | m2 | 4.7 | 643.74 | 3025.58 |  | 分部分项 | 93.5 | 6.8 | 78.25 | 2 |  | 6 | 69.05
148 | 011207001001 | 装饰画 | 1.龙骨材料种类、规格：30*40木方刷三遍防火涂料 1.基层材料种类、规格:18mrn厚阻燃木基层板 2.面层材料品种、规格、颜色:装饰画（另计） | m2 | 2.11 | 147.03 | 310.23 |  | 分部分项 | 93.5 | 6.8 | 19.15 | 2 |  | 6 | 16.91
本页小计 | [6 empty] | 34854.12
E.18 分部分项工程项目清单与措施项目清单计价表
工程名称:雨花梨园营销中心及样板间设计、采购、施工（EPC）总承包工程 | [5 empty] | 标段: | 第21页 共42页
序号 | 项目编码 | 项目名称 | 项目特征描述 | 计量单位 | 工程量 | 金额（元） |  |  | 清单类型 | 系数 | 管理 |  | 其他管理 |  | 利润
[6 empty] | 综合单价 | 合价 | 其中:暂估价 |  |  | 系数 | 费用 | 系数 | 费用 | 系数 | 费用
149 | 011207001001 | 8厚钢化灰镜 | 1.龙骨材料种类、规格：30*40木方刷三遍防火涂料 1.基层材料种类、规格:18mrn厚阻燃木基层板 2.面层材料品种、规格、颜色:8厚钢化灰镜 | m2 | 9.3 | 346.58 | 3223.19 |  | 分部分项 | 93.5 | 6.8 | 157.89 | 2 |  | 6 | 139.32
150 | 011207001001 | 浅色15mmn厚胡桃木木饰面 | 1.龙骨材料种类、规格：30*40木方刷三遍防火涂料 1.基层材料种类、规格:18mrn厚阻燃木基层板 2.面层材料品种、规格、颜色:浅色15mmn厚胡桃木木饰面 | m2 | 48.15 | 596.51 | 28721.96 |  | 分部分项 | 93.5 | 6.8 | 685.85 | 2 |  | 6 | 605.17
151 | 011204003003 | 定制岩板 | 1.岩板（马可波罗、蒙娜丽莎、诺贝尔及同等档次品牌） 2.龙骨30*30镀锌方管 3.18mm厚阻燃木基层板 4.不锈钢收边 5.灯带 | m2 | 11.13 | 949.58 | 10568.83 |  | 分部分项 | 93.5 | 6.8 | 403.53 | 2 |  | 6 | 356.08
152 | FC0409003001 | 石材窗台板 | 1.大理石窗台（厚20MM） 2.含磨边,倒角 | m2 | 6.06 | 329.52 | 1996.89 |  | 分部分项 | 93.5 | 6.8 | 195.08 | 2 |  | 6 | 172.13
153 | 011210003001 | 玻璃隔断 | 1.边框材料种类、规格:热轧镀锌综合 2.玻璃品种、规格、颜色:8厚钢化玻璃 | m2 | 1.85 | 183.44 | 339.36 |  | 分部分项 | 93.5 | 6.8 | 20.65 | 2 |  | 6 | 18.22
154 | 011102003004 | 瓷砖墙面美缝 |  | m2 | 90.5 | 23.35 | 2113.18 |  | 分部分项 | 93.5 | 6.8 | 137.42 | 2 |  | 6 | 121.25
| 1.3.2.1.3 | 天棚工程 |  |  |  |  | 29552.29 |  | 分部工程 | 93.5 | 6.8 | 1930.02 | 2 |  | 6 | 1702.95
155 | 011302001001 | 吊顶天棚（平面天棚） | 1.吊顶吊杆规格:φ8mm吊筋面刷防锈漆 2.龙骨材料种类、规格、中距:U60型轻钢龙骨吊顶 3.基层材料品种、规格:18mm厚阻燃基层板（12mm石膏板）+12mm石膏板(含灯带槽制作) 4.嵌缝材料种类:嵌缝膏嵌缝,贴绷带 5.面层材料品种、规格:两遍腻子+艺术漆（艺术漆另计） 6.节点DY-07 | m2 | 146.37 | 173.58 | 25406.9 |  | 分部分项 | 93.5 | 6.8 | 1654.88 | 2 |  | 6 | 1460.19
本页小计 | [6 empty] | 72370.31
E.18 分部分项工程项目清单与措施项目清单计价表
工程名称:雨花梨园营销中心及样板间设计、采购、施工（EPC）总承包工程 | [5 empty] | 标段: | 第22页 共42页
序号 | 项目编码 | 项目名称 | 项目特征描述 | 计量单位 | 工程量 | 金额（元） |  |  | 清单类型 | 系数 | 管理 |  | 其他管理 |  | 利润
[6 empty] | 综合单价 | 合价 | 其中:暂估价 |  |  | 系数 | 费用 | 系数 | 费用 | 系数 | 费用
156 | 011302001001 | 吊顶天棚（平面天棚） | 1.吊顶吊杆规格:φ8mm吊筋面刷防锈漆 2.龙骨材料种类、规格、中距:U60型轻钢龙骨吊顶 3.基层材料品种、规格:双层12mm厚防水纸面石膏板 4.嵌缝材料种类:嵌缝膏嵌缝,贴绷带 5.面层材料品种、规格:两遍防水腻子+艺术漆（艺术漆另计） | m2 | 13.24 | 164.18 | 2173.74 |  | 分部分项 | 93.5 | 6.8 | 144.89 | 2 |  | 6 | 127.85
157 | 011302001001 | 窗帘盒 | 1.吊顶吊杆规格:φ8mm吊筋面刷防锈漆 2.龙骨材料种类、规格、中距:U60型轻钢龙骨吊顶 3.基层材料品种、规格:18mm厚阻燃基层板（12mm石膏板）+12mm石膏板 4.嵌缝材料种类:嵌缝膏嵌缝,贴绷带 5.面层材料品种、规格:两遍腻子+艺术漆（艺术漆另计） 6.节点DY-08 | m | 16.76 | 117.64 | 1971.65 |  | 分部分项 | 93.5 | 6.8 | 130.25 | 2 |  | 6 | 114.91
| 1.3.2.1.4 | 门窗工程 |  |  |  |  | 45651.25 |  | 分部工程 | 93.5 | 6.8 | 1681.77 | 2 |  | 6 | 1483.91
158 | 010808001001 | 不锈钢门套 | 1.1.5mm中灰色不锈钢门套 | m2 | 16.12 | 426.83 | 6880.5 |  | 分部分项 | 93.5 | 6.8 | 427.68 | 2 |  | 6 | 377.36
159 | 010807001001 | 铝合金封阳台 | 1.窗规格、型号:成品铝合金中空玻璃推拉窗 2.窗代号及洞口尺寸:1600*2450 3.框、扇材质:60系列隔热断桥铝合金型材 4.玻璃品种、厚度:双银LOW-E双钢化中空玻璃 6+12A+6,白玻 5.其他:含制作、安装、窗锁、五金、窗套等全部工作内容 | m2 | 3.92 | 690.72 | 2707.62 |  | 分部分项 | 93.5 | 6.8 | 104.94 | 2 |  | 6 | 92.59
160 | 010807001002 | 铝合金封阳台 | 1.窗规格、型号:成品铝合金中空玻璃推拉窗 2.窗代号及洞口尺寸:1800*2450 3.框、扇材质:60系列隔热断桥铝合金型材 4.玻璃品种、厚度:双银LOW-E双钢化中空玻璃 6+12A+6,白玻 5.其他:含制作、安装、窗锁、五金、窗套等全部工作内容 | m2 | 4.41 | 690.72 | 3046.08 |  | 分部分项 | 93.5 | 6.8 | 118.06 | 2 |  | 6 | 104.17
本页小计 | [6 empty] | 16779.59
E.18 分部分项工程项目清单与措施项目清单计价表
工程名称:雨花梨园营销中心及样板间设计、采购、施工（EPC）总承包工程 | [5 empty] | 标段: | 第23页 共42页
序号 | 项目编码 | 项目名称 | 项目特征描述 | 计量单位 | 工程量 | 金额（元） |  |  | 清单类型 | 系数 | 管理 |  | 其他管理 |  | 利润
[6 empty] | 综合单价 | 合价 | 其中:暂估价 |  |  | 系数 | 费用 | 系数 | 费用 | 系数 | 费用
161 | 010807001003 | 铝合金封阳台 | 1.窗规格、型号:成品铝合金中空玻璃推拉窗 2.窗代号及洞口尺寸:6300*2450 3.框、扇材质:60系列隔热断桥铝合金型材 4.玻璃品种、厚度:双银LOW-E双钢化中空玻璃 加厚,白玻、充氩气 5.其他:含制作、安装、窗锁、五金、窗套等全部工作内容 | m2 | 15.435 | 890.42 | 13743.63 |  | 分部分项 | 93.5 | 6.8 | 413.19 | 2 |  | 6 | 364.58
162 | 010801001008 | 定制门 | 1.门规格、型号:卫生间门 2.门代号及洞口尺寸:综合 3.其他:含制作、安装、门锁、门套、五金、油漆等全部工作内容 | m2 | 3.78 | 1028.31 | 3887.01 |  | 分部分项 | 93.5 | 6.8 | 91.79 | 2 |  | 6 | 80.99
163 | 010801001009 | 定制门 | 1.门规格、型号:成品定制门（卧室） 2.门代号及洞口尺寸:综合 3.其他:含制作、安装、门锁、门套、五金、油漆等全部工作内容 | 樘 | 4 | 2735.98 | 10943.92 |  | 分部分项 | 93.5 | 6.8 | 440.64 | 2 |  | 6 | 388.8
164 | 010801001010 | 定制门 | 1.门规格、型号:厨房推拉门 2.门代号及洞口尺寸:综合 3.其他:含制作、安装、门锁、门套、五金、油漆等全部工作内容 | m2 | 3.52 | 1262.07 | 4442.49 |  | 分部分项 | 93.5 | 6.8 | 85.47 | 2 |  | 6 | 75.42
| 1.3.2.1.5 | 其他工程 |  |  |  |  | 3397.19 |  | 分部工程 | 93.5 | 6.8 | 24.7 | 2 |  | 6 | 21.78
165 | 011207001003 | 电视柜（含上部黑金花大理石墙面） | 1.定制、黑金花大理石 2.龙骨“综合镀锌型钢 3.18 mm阻燃木基层板 | m | 2.8 | 466.2 | 1305.36 |  | 分部分项 | 93.5 | 6.8 |  | 2 |  | 6
166 | 011502001001 | 20mm宽1.5mm黑铁不锈钢线条 |  | m | 12.15 | 37.88 | 460.24 |  | 分部分项 | 93.5 | 6.8 | 21.63 | 2 |  | 6 | 19.08
167 | 011502001001 | 1.5mm厚中灰色不锈钢收边线条 |  | m | 3.06 | 22.31 | 68.27 |  | 分部分项 | 93.5 | 6.8 | 3.07 | 2 |  | 6 | 2.7
168 | 011502001002 | 石材挡水条 | 1.30*60石材 2.具体做法详见图纸 | m | 8.36 | 187 | 1563.32 |  | 分部分项 | 93.5 | 6.8 |  | 2 |  | 6
| 1.3.2.2 | 措施项目 |  |  |  |  | 1420 |  | 措施项目 | 93.5 | 6.8 | 73 | 2 |  | 6 | 64.41
本页小计 | [6 empty] | 36414.24
E.18 分部分项工程项目清单与措施项目清单计价表
工程名称:雨花梨园营销中心及样板间设计、采购、施工（EPC）总承包工程 | [5 empty] | 标段: | 第24页 共42页
序号 | 项目编码 | 项目名称 | 项目特征描述 | 计量单位 | 工程量 | 金额（元） |  |  | 清单类型 | 系数 | 管理 |  | 其他管理 |  | 利润
[6 empty] | 综合单价 | 合价 | 其中:暂估价 |  |  | 系数 | 费用 | 系数 | 费用 | 系数 | 费用
| 1.3.2.2.1 | 总价措施 |  |  |  |  | 302.46 |  | 总价措施 | 93.5 | 6.8 |  | 2 |  | 6
169 | CPK002001 | 冬雨季施工增加费 |  |  | 1 | 302.46 | 302.46 |  | 冬雨季增加费 | 93.5 | 6.8 |  | 2 |  | 6
| 1.3.2.2.2 | 单价措施 |  |  |  |  | 1117.54 |  | 单价措施 | 93.5 | 6.8 | 73 | 2 |  | 6 | 64.41
170 | 001002001 | 楼地面成品保护 |  | m2 | 142 | 4.74 | 673.08 |  | 单价措施 | 93.5 | 6.8 | 43.68 | 2 |  | 6 | 38.54
171 | 011701003001 | 里脚手架 | 1.搭设方式:内墙装饰脚手架 | m2 | 142 | 3.13 | 444.46 |  | 单价措施 | 93.5 | 6.8 | 29.32 | 2 |  | 6 | 25.87
| 1.3.3 | 样板间安装 |  |  |  |  | 55129.6 |  | 单位工程 | 93.5 | 32.16 | 3269.43 |  |  | 20 | 2033.42
| 1.3.3.1 | 分部分项 |  |  |  |  | 54624.57 |  | 分部分项 | 93.5 | 32.16 | 3226.25 |  |  | 20 | 2006.57
| 1.3.3.1.1 | 强弱电部分 |  |  |  |  | 8481.57 |  | 分部工程 | 93.5 | 32.16 | 602.92 |  |  | 20 | 374.96
| 1.3.3.1.1.1 | 配管配线 |  |  |  |  | 731.27 |  | 分部工程 | 93.5 | 32.16 | 119.3 |  |  | 20 | 74.2
172 | 030411001005 | 配管 | 1.名称:半硬质塑料管 2.材质:塑料 3.型号、规格:PVC20 4.配置形式:暗敷 | m | 26.9 | 7.03 | 189.11 |  | 分部分项 | 93.5 | 32.16 | 34.88 |  |  | 20 | 21.69
173 | 030502005005 | 双绞线缆 | 1.名称:超五类非屏蔽双绞线 2.规格:4*2*0.5 3.敷设方式:管/暗槽内综合考虑 | m | 86.1513 | 3.97 | 342.02 |  | 分部分项 | 93.5 | 32.16 | 43.64 |  |  | 20 | 27.14
174 | 030411001006 | 配管 砖凿槽 |  | m | 26.9 | 7.44 | 200.14 |  | 分部分项 | 93.5 | 32.16 | 40.78 |  |  | 20 | 25.37
| 1.3.3.1.1.2 | 开关、灯具、插座 |  |  |  |  | 7750.3 |  | 分部工程 | 93.5 | 32.16 | 483.62 |  |  | 20 | 300.76
175 | 030412004018 | 装饰灯 | 1.名称:LED射灯 2.规格、型号及参数: 220V 12W 3.安装形式:吸顶式 | 套 | 20 | 57.28 | 1145.6 |  | 分部分项 | 93.5 | 32.16 | 68.74 |  |  | 20 | 42.76
176 | 030412004019 | 装饰灯 | 1.名称:LED灯带 2.规格、型号及参数:1W/1m | 米 | 50 | 21.59 | 1079.5 |  | 分部分项 | 93.5 | 32.16 | 32.65 |  |  | 20 | 20.3
177 | 030412004020 | 装饰灯 | 1.名称:LED筒灯 2.规格、型号及参数:220V 24W | 套 | 27 | 75.22 | 2030.94 |  | 分部分项 | 93.5 | 32.16 | 154.12 |  |  | 20 | 95.85
本页小计 | [6 empty] | 6407.31
E.18 分部分项工程项目清单与措施项目清单计价表
工程名称:雨花梨园营销中心及样板间设计、采购、施工（EPC）总承包工程 | [5 empty] | 标段: | 第25页 共42页
序号 | 项目编码 | 项目名称 | 项目特征描述 | 计量单位 | 工程量 | 金额（元） |  |  | 清单类型 | 系数 | 管理 |  | 其他管理 |  | 利润
[6 empty] | 综合单价 | 合价 | 其中:暂估价 |  |  | 系数 | 费用 | 系数 | 费用 | 系数 | 费用
178 | 030412004021 | 装饰灯 | 1.名称:嵌入式防雾筒灯 2.规格、型号及参数: 220V 18W 3.安装形式:吸顶式 | 套 | 1 | 66.42 | 66.42 |  | 分部分项 | 93.5 | 32.16 | 5.71 |  |  | 20 | 3.55
179 | 030412004022 | 装饰灯 | 1.名称:铝扣板灯 2.规格、型号及参数:300*300 9W 3.安装形式:吸顶式 | 套 | 1 | 93.56 | 93.56 |  | 分部分项 | 93.5 | 32.16 | 5.71 |  |  | 20 | 3.55
180 | 030412004023 | 装饰灯 | 1.名称:防水防溅型吸顶灯 2.规格、型号及参数: 220V 28W 3.安装形式:吸顶式 | 套 | 1 | 81.83 | 81.83 |  | 分部分项 | 93.5 | 32.16 | 5.71 |  |  | 20 | 3.55
181 | 030404034010 | 照明开关 | 1.名称:单联开关 2.规格:10A 220V 3.安装方式:暗装 | 个 | 6 | 22 | 132 |  | 分部分项 | 93.5 | 32.16 | 19.3 |  |  | 20 | 12
182 | 030404034011 | 照明开关 | 1.名称:双联开关 2.规格:10A 220V 3.安装方式:暗装 | 个 | 5 | 25.09 | 125.45 |  | 分部分项 | 93.5 | 32.16 | 16.08 |  |  | 20 | 10
183 | 030404034012 | 照明开关 | 1.名称:三联开关 2.规格:10A 220V 3.安装方式:暗装 | 个 | 2 | 28.08 | 56.16 |  | 分部分项 | 93.5 | 32.16 | 6.43 |  |  | 20 | 4
184 | 030404035007 | 插座 | 1.名称:单相暗插座 2.规格:10A 5孔 3.安装方式:暗装 | 个 | 35 | 22.14 | 774.9 |  | 分部分项 | 93.5 | 32.16 | 98.49 |  |  | 20 | 61.25
185 | 030404035008 | 插座 | 1.名称:三相五孔地面插座 2.规格:10A,380V 3.材质:铜 4.安装方式:暗装（含接线盒） | 个 | 6 | 171.12 | 1026.72 |  | 分部分项 | 93.5 | 32.16 | 51.14 |  |  | 20 | 31.8
186 | 030502012004 | 信息插座 | 1.名称:网络接口 2.安装方式:暗装 3.底盒材质、规格:86型 PVC | 个 | 6 | 26.47 | 158.82 |  | 分部分项 | 93.5 | 32.16 | 19.54 |  |  | 20 | 12.15
187 | 030404031003 | 小电器 | 1.名称:凉霸 2.外观：烤漆颜色同天花 3.详施工图纸 | 个 | 2 | 208.7 | 417.4 |  | 分部分项 | 93.5 | 32.16 |  |  |  | 20
本页小计 | [6 empty] | 2933.26
E.18 分部分项工程项目清单与措施项目清单计价表
工程名称:雨花梨园营销中心及样板间设计、采购、施工（EPC）总承包工程 | [5 empty] | 标段: | 第26页 共42页
序号 | 项目编码 | 项目名称 | 项目特征描述 | 计量单位 | 工程量 | 金额（元） |  |  | 清单类型 | 系数 | 管理 |  | 其他管理 |  | 利润
[6 empty] | 综合单价 | 合价 | 其中:暂估价 |  |  | 系数 | 费用 | 系数 | 费用 | 系数 | 费用
188 | 030404031004 | 小电器 | 1.名称:暖风机 2.外观：烤漆颜色同天花 3.详施工图纸 | 个 | 2 | 280.5 | 561 |  | 分部分项 | 93.5 | 32.16 |  |  |  | 20
| 1.3.3.1.2 | 给排水部分 |  |  |  |  | 11890.92 |  | 分部工程 | 93.5 | 32.16 | 523.7 |  |  | 20 | 325.7
| 1.3.3.1.2.1 | 管道 |  |  |  |  | 2976.36 |  | 分部工程 | 93.5 | 32.16 | 445.88 |  |  | 20 | 277.3
189 | 031001006004 | 塑料管 | 1.材质:PPR给水管 2.安装部位:室内 3.介质:水 4.规格、压力等级:1.25MPa DN25 5.连接形式:热熔连接 6.压力试验及吹、洗设计要求:水压试压、水冲洗 7.附配件:含管件安装 | m | 24 | 30.4 | 729.6 |  | 分部分项 | 93.5 | 32.16 | 117.43 |  |  | 20 | 73.03
190 | 031001006008 | 塑料管 | 1.材质:PPR给水管（热水） 2.安装部位:室内 3.介质:水 4.规格、压力等级:1.25MPa DN25 5.连接形式:热熔连接 6.压力试验及吹、洗设计要求:水压试压、水冲洗 7.附配件:含管件安装 | m | 15 | 33.31 | 499.65 |  | 分部分项 | 93.5 | 32.16 | 73.4 |  |  | 20 | 45.65
191 | 031001006006 | 塑料管 | 1.材质:PPR给水管 2.安装部位:室内 3.介质:水 4.规格、压力等级:1.25MPa DN32 5.连接形式:热熔连接 6.压力试验及吹、洗设计要求:水压试压、水冲洗 7.附配件:含管件安装 | m | 14 | 37.05 | 518.7 |  | 分部分项 | 93.5 | 32.16 | 76.99 |  |  | 20 | 47.88
192 | 031001006009 | 塑料管 | 1.材质:PPR给水管（热水） 2.安装部位:室内 3.介质:水 4.规格、压力等级:1.25MPa DN32 5.连接形式:热熔连接 6.压力试验及吹、洗设计要求:水压试压、水冲洗 7.附配件:含管件安装 | m | 13 | 41.22 | 535.86 |  | 分部分项 | 93.5 | 32.16 | 71.49 |  |  | 20 | 44.46
本页小计 | [6 empty] | 2844.81
E.18 分部分项工程项目清单与措施项目清单计价表
工程名称:雨花梨园营销中心及样板间设计、采购、施工（EPC）总承包工程 | [5 empty] | 标段: | 第27页 共42页
序号 | 项目编码 | 项目名称 | 项目特征描述 | 计量单位 | 工程量 | 金额（元） |  |  | 清单类型 | 系数 | 管理 |  | 其他管理 |  | 利润
[6 empty] | 综合单价 | 合价 | 其中:暂估价 |  |  | 系数 | 费用 | 系数 | 费用 | 系数 | 费用
193 | 031001006005 | 塑料管 | 1.安装部位:室内 2.材质:PVC-U排水管 3.介质:水 4.规格:DN50 5.连接形式:胶粘连接 6.压力试验及吹、洗设计要求:含灌水试验等 7.附配件:含管件安装 | m | 10 | 29.74 | 297.4 |  | 分部分项 | 93.5 | 32.16 | 52.62 |  |  | 20 | 32.73
194 | 031001006010 | 塑料管 | 1.安装部位:室内 2.材质:PVC-U排水管 3.介质:水 4.规格:DN100 5.连接形式:胶粘连接 6.压力试验及吹、洗设计要求:含灌水试验等 7.附配件:含管件安装 | m | 7 | 56.45 | 395.15 |  | 分部分项 | 93.5 | 32.16 | 53.95 |  |  | 20 | 33.55
| 1.3.3.1.2.2 | 卫生洁具 |  |  |  |  | 8914.56 |  | 分部工程 | 93.5 | 32.16 | 77.82 |  |  | 20 | 48.4
195 | 031004006002 | 大便器 | 1.材质:陶瓷 2.规格、类型：坐式大便器（中高档品牌）、智能马桶 3.组装形式:隐蔽水箱 4.附件名称、数量:坐便器盖板1套、水箱及水箱冲洗弯管附件等1套 5.其他：参见国家标准图集09S304 | 组 | 2 | 3446.84 | 6893.68 |  | 分部分项 | 93.5 | 32.16 | 52.98 |  |  | 20 | 32.95
196 | 031004010001 | 淋浴器 | 1.材质、规格:铜镀铬（不锈钢） 2.组装形式:成套不锈钢管和软管组合冷热式 中高档品牌 3.附件名称、数量:手持花洒1套、莲蓬花洒1套等 4.其他：参见国家标准图集09S304 | 套 | 2 | 969.62 | 1939.24 |  | 分部分项 | 93.5 | 32.16 | 12.7 |  |  | 20 | 7.9
197 | 031004014001 | 地漏 DN50 | 1.材质:不锈钢 2.型号、规格:DN50 | 个 | 2 | 40.82 | 81.64 |  | 分部分项 | 93.5 | 32.16 | 12.14 |  |  | 20 | 7.55
| 1.3.3.1.3 | 暖通部分 |  |  |  |  | 34252.08 |  | 分部工程 | 93.5 | 32.16 | 2099.63 |  |  | 20 | 1305.91
本页小计 | [6 empty] | 9607.11
E.18 分部分项工程项目清单与措施项目清单计价表
工程名称:雨花梨园营销中心及样板间设计、采购、施工（EPC）总承包工程 | [5 empty] | 标段: | 第28页 共42页
序号 | 项目编码 | 项目名称 | 项目特征描述 | 计量单位 | 工程量 | 金额（元） |  |  | 清单类型 | 系数 | 管理 |  | 其他管理 |  | 利润
[6 empty] | 综合单价 | 合价 | 其中:暂估价 |  |  | 系数 | 费用 | 系数 | 费用 | 系数 | 费用
198 | 030701004012 | 风机盘管 | 1.名称:多联室内机 2.型号:GMV-NHD36P/Fa 3.规格:制冷量3.6KW 4.安装形式:吊顶内安装 | 台 | 1 | 2185.32 | 2185.32 |  | 分部分项 | 93.5 | 32.16 | 69.83 |  |  | 20 | 43.43
199 | 030701004013 | 风机盘管 | 1.名称:多联室内机 2.型号:GMV-NHD22P/Fa 3.规格:制冷量2.2KW 4.安装形式:吊顶内安装 | 台 | 1 | 1879.04 | 1879.04 |  | 分部分项 | 93.5 | 32.16 | 69.83 |  |  | 20 | 43.43
200 | 030701004014 | 风机盘管 | 1.名称:多联室内机 2.型号:GMV-NHD25P/Fa 3.规格:制冷量2.5KW 4.安装形式:吊顶内安装 | 台 | 1 | 2052.88 | 2052.88 |  | 分部分项 | 93.5 | 32.16 | 69.83 |  |  | 20 | 43.43
201 | 030701004015 | 风机盘管 | 1.名称:多联室内机 2.型号:GMV-NHD45P/Fa 3.规格:制冷量4.5KW 4.安装形式:吊顶内安装 | 台 | 1 | 2557.83 | 2557.83 |  | 分部分项 | 93.5 | 32.16 | 69.83 |  |  | 20 | 43.43
202 | 030701004016 | 风机盘管 | 1.名称:多联室内机 2.型号:GMV-NHD80P/Fa 3.规格:制冷量4.5KW 4.安装形式:吊顶内安装 | 台 | 1 | 2897.23 | 2897.23 |  | 分部分项 | 93.5 | 32.16 | 69.83 |  |  | 20 | 43.43
203 | 030701001004 | 多联式室外机 | 1.名称:多联式室外机 2.型号:GMV-H160WL/Db1 3.规格:制冷量16KW 4.安装形式:落地 5.支架形式、材质:发生时另计 | 台 | 1 | 9570.56 | 9570.56 |  | 分部分项 | 93.5 | 32.16 | 135.15 |  |  | 20 | 84.05
204 | 030404036002 | 线控器 |  | 个 | 5 | 235.31 | 1176.55 |  | 分部分项 | 93.5 | 32.16 | 28.14 |  |  | 20 | 17.5
205 | 030702001002 | 镀锌钢板矩形风管 长边长630＜b≤1000mm | 1.材质:镀锌钢板; 2.形状:矩形; 3.板材厚度:δ0.75mm; 4.接口形式:角钢法兰连接; 5.防腐:风管、吊架等钢制零配件均需在严格除锈后再刷二遍防锈漆，外露的还需再刷二遍与周围颜色协调的调和漆。 6.管件、法兰等附件及支架设计要求:按图纸要求; 7.满足设计要求,超高部分综合考虑; | m2 | 15 | 140.44 | 2106.6 |  | 分部分项 | 93.5 | 32.16 | 300.6 |  |  | 20 | 186.95
本页小计 | [6 empty] | 24426.01
E.18 分部分项工程项目清单与措施项目清单计价表
工程名称:雨花梨园营销中心及样板间设计、采购、施工（EPC）总承包工程 | [5 empty] | 标段: | 第29页 共42页
序号 | 项目编码 | 项目名称 | 项目特征描述 | 计量单位 | 工程量 | 金额（元） |  |  | 清单类型 | 系数 | 管理 |  | 其他管理 |  | 利润
[6 empty] | 综合单价 | 合价 | 其中:暂估价 |  |  | 系数 | 费用 | 系数 | 费用 | 系数 | 费用
206 | 031001004007 | 冷媒液管 ∅9.53*1.0mm | 1.材质:去磷无缝紫铜管 2.介质:R401A 3.连接方式:焊接 4.吹扫、冲洗:氮气吹扫 5.气密性试验 6.保温:难燃B1级橡塑保温材料,厚度20mm | m | 15 | 46.62 | 699.3 |  | 分部分项 | 93.5 | 32.16 | 67.51 |  |  | 20 | 42
207 | 031001004008 | 冷媒液管 ∅15.88*1.5mm | 1.材质:去磷无缝紫铜管 2.介质:R401A 3.连接方式:焊接 4.吹扫、冲洗:氮气吹扫 5.气密性试验 6.保温:难燃B1级橡塑保温材料,厚度20mm | m | 21.09 | 80.37 | 1695 |  | 分部分项 | 93.5 | 32.16 | 103.05 |  |  | 20 | 64.1
208 | 031001006007 | 加厚UPVC塑料排水管 De32 | 1.安装部位:室内 2.介质:冷凝水 3.连接方式:粘接 4.灌水试验 5.保温:难燃B1级橡塑保温材料,厚度20mm | m | 25 | 23.8 | 595 |  | 分部分项 | 93.5 | 32.16 | 94.91 |  |  | 20 | 59.03
209 | 031002001002 | 管道支架 | 1.材质:型钢 2.工作内容:制作安装,防腐刷油 | kg | 30 | 16.24 | 487.2 |  | 分部分项 | 93.5 | 32.16 | 69.44 |  |  | 20 | 43.19
210 | 031002003004 | 分歧管 ∅15.88 | 1.材质:铜 2.工作内容:本体安装 | 个 | 4 | 74.29 | 297.16 |  | 分部分项 | 93.5 | 32.16 | 34.41 |  |  | 20 | 21.4
211 | 031002003007 | 分歧管 ∅9.53 | 1.材质:铜 2.工作内容:本体安装 | 个 | 4 | 68.63 | 274.52 |  | 分部分项 | 93.5 | 32.16 | 34.41 |  |  | 20 | 21.4
212 | 030411001004 | 电气配管 PC20 | 1.材质:刚性阻燃管 2.配置形式及部位: 砖、混凝土结构暗配 | m | 42.6 | 9.32 | 397.03 |  | 分部分项 | 93.5 | 32.16 | 77.06 |  |  | 20 | 47.93
213 | 030411004013 | 电气配线 WDZ-BYJ-2.5 mm2 | 1.材质:塑铜线 2.敷设方式:管内穿照明线 | m | 136.8 | 3.28 | 448.7 |  | 分部分项 | 93.5 | 32.16 | 29.15 |  |  | 20 | 18.13
214 | 030411004014 | 电气配线 WDZ-BYJ-4 mm2 | 1.材质:塑铜线 2.敷设方式:管内穿照明线 | m | 50 | 4.46 | 223 |  | 分部分项 | 93.5 | 32.16 | 11.06 |  |  | 20 | 6.88
215 | 030411004015 | 电气配线 WDZ-BYJ-6 mm2 | 1.材质:塑铜线 2.敷设方式:管内穿动力线 | m | 30 | 6.02 | 180.6 |  | 分部分项 | 93.5 | 32.16 | 7 |  |  | 20 | 4.35
本页小计 | [6 empty] | 5297.51
E.18 分部分项工程项目清单与措施项目清单计价表
工程名称:雨花梨园营销中心及样板间设计、采购、施工（EPC）总承包工程 | [5 empty] | 标段: | 第30页 共42页
序号 | 项目编码 | 项目名称 | 项目特征描述 | 计量单位 | 工程量 | 金额（元） |  |  | 清单类型 | 系数 | 管理 |  | 其他管理 |  | 利润
[6 empty] | 综合单价 | 合价 | 其中:暂估价 |  |  | 系数 | 费用 | 系数 | 费用 | 系数 | 费用
216 | 030703011003 | 双层百叶送风口 1640*210 | 1.材质:铝合金 | 个 | 2 | 227.62 | 455.24 |  | 分部分项 | 93.5 | 32.16 | 52.02 |  |  | 20 | 32.36
217 | 030703011004 | 双层百叶回风口 1640*210 | 1.材质:铝合金 | 个 | 2 | 227.62 | 455.24 |  | 分部分项 | 93.5 | 32.16 | 52.02 |  |  | 20 | 32.36
218 | 030703011005 | 双层百叶风口 650*120 | 1.材质:铝合金 | 个 | 6 | 151.33 | 907.98 |  | 分部分项 | 93.5 | 32.16 | 156.06 |  |  | 20 | 97.08
219 | 030703019002 | 柔性接口 | 1.材质:防火帆布 2.安装部位:风口接风管 | m2 | 14 | 157.04 | 2198.56 |  | 分部分项 | 93.5 | 32.16 | 427.42 |  |  | 20 | 265.86
220 | 030411006006 | 风口开孔 | 1.工作内容:天棚开孔,综合考虑每个孔面积在0.5m2以内 | 个 | 5 | 18.65 | 93.25 |  | 分部分项 | 93.5 | 32.16 | 21.36 |  |  | 20 | 13.28
221 | 030413003002 | 打洞(孔) |  | 个 | 6 | 11.14 | 66.84 |  | 分部分项 | 93.5 | 32.16 | 13.31 |  |  | 20 | 8.28
222 | 031301018002 | 工程系统检测、检验 | 1.采暖工程系统调整费 | 项 | 1 | 351.45 | 351.45 |  | 分部分项 | 93.5 | 32.16 | 36.4 |  |  | 20 | 22.63
| 1.3.3.2 | 措施项目 |  |  |  |  | 505.03 |  | 措施项目 | 93.5 | 32.16 | 43.18 |  |  | 20 | 26.85
| 1.3.3.2.1 | 总价措施 |  |  |  |  | 88.07 |  | 总价措施 | 93.5 | 32.16 |  |  |  | 20
223 | CPK001001001 | 冬雨季施工增加费 |  |  | 1 | 88.07 | 88.07 |  | 冬雨季增加费 | 93.5 | 32.16 |  |  |  | 20
| 1.3.3.2.2 | 单价措施 |  |  |  |  | 416.96 |  | 单价措施 | 93.5 | 32.16 | 43.18 |  |  | 20 | 26.85
224 | 031301017001 | 脚手架搭拆 |  | 项 | 1 | 416.96 | 416.96 |  | 单价措施 | 93.5 | 32.16 | 43.18 |  |  | 20 | 26.85
| 1.3.4 | 包干 |  |  |  |  | 14080.26 |  | 单位工程 | 93.5
| 1.3.4.1 | 分部分项 |  |  |  |  | 14080.26 |  | 分部分项 | 93.5
225 | 011407002002 | 天棚艺术漆 | 1、含面层艺术漆全部施工工艺，包工包料，包含利润、税金等所有费用 | m2 | 170.6716 | 82.28 | 14042.86 |  | 分部分项 | 93.5
226 | 011207001005 | 原外墙玻璃贴膜 | 1、包工包料，包含利润、税金等所有费用 | m2 | 1 | 37.4 | 37.4 |  | 分部分项 | 93.5
| 1.3.4.2 | 措施项目 | [6 empty] | 措施项目 | 93.5
| 1.3.4.2.1 | 总价措施 | [6 empty] | 总价措施 | 93.5
227 | CPK001004 | 冬雨季施工增加费 |  |  | 1 |  |  |  | 冬雨季增加费 | 93.5
本页小计 | [6 empty] | 19113.85
E.18 分部分项工程项目清单与措施项目清单计价表
工程名称:雨花梨园营销中心及样板间设计、采购、施工（EPC）总承包工程 | [5 empty] | 标段: | 第31页 共42页
序号 | 项目编码 | 项目名称 | 项目特征描述 | 计量单位 | 工程量 | 金额（元） |  |  | 清单类型 | 系数 | 管理 |  | 其他管理 |  | 利润
[6 empty] | 综合单价 | 合价 | 其中:暂估价 |  |  | 系数 | 费用 | 系数 | 费用 | 系数 | 费用
| 1.4 | 样板间-软装 |  |  |  |  | 224672.35 |  | 单项工程
| 1.4.1 | 装饰、装修 |  |  |  |  | 224672.35 |  | 单位工程
| 1.4.1.1 | 分部分项 |  |  |  |  | 224672.35 |  | 分部分项
| 1.4.1.1.1 | 家具 |  |  |  |  | 86560 |  | 分部工程
228 | 005001 | 客厅沙发 | 1.规格：2200*950*950mm 2.材质：定制，实木白蜡木框架+PU软包+保净味油漆+金属脚 3.包工包料，含运输、安装等，包含利润、税金等所有费用 | 张 | 1 | 18000 | 18000 |  | 分部分项
229 | 006001 | 沙发 | 1.规格：1200*700*600mm 2.材质：定制，三聚氰胺板+金属脚 3.包工包料，含运输、安装等，包含利润、税金等所有费用 | 张 | 1 | 5000 | 5000 |  | 分部分项
230 | 007001 | 茶几 | 1.规格：1000*350mm 、450*450mm 2.材质：定制，实木框架+大理石台面 3.包工包料，含运输、安装等，包含利润、税金等所有费用 | 组 | 1 | 4000 | 4000 |  | 分部分项
231 | 008001 | 餐桌（含椅子四把） | 1.餐桌规格：1800*750*720mm 2.餐桌:定制，实木框架+金属支架+石材台面、椅子：实木白蜡木框架+PU软包+保净味油漆+金属脚 3.包工包料，含运输、安装等，包含利润、税金等所有费用 | 套 | 1 | 6500 | 6500 |  | 分部分项
232 | 010001 | 主卧床 | 1.规格：2100*1950mm 2.材质：定制、实木白蜡木框架+PU软包+保净味油漆+金属脚 3.包工包料，含运输、安装等，包含利润、税金等所有费用 | 张 | 1 | 6800 | 6800 |  | 分部分项
233 | 011001 | 床头柜 | 1.规格：500*550mm 2.材质：定制、实木白蜡木框架+保净味油漆 3.包工包料，含运输、安装等，包含利润、税金等所有费用 | 个 | 2 | 1200 | 2400 |  | 分部分项
本页小计 | [6 empty] | 42700
E.18 分部分项工程项目清单与措施项目清单计价表
工程名称:雨花梨园营销中心及样板间设计、采购、施工（EPC）总承包工程 | [5 empty] | 标段: | 第32页 共42页
序号 | 项目编码 | 项目名称 | 项目特征描述 | 计量单位 | 工程量 | 金额（元） |  |  | 清单类型 | 系数 | 管理 |  | 其他管理 |  | 利润
[6 empty] | 综合单价 | 合价 | 其中:暂估价 |  |  | 系数 | 费用 | 系数 | 费用 | 系数 | 费用
234 | 012001 | 梳妆台 | 1.规格：450*1600*700mm 2.材质：定制、金属框架+PU软包+保净味油漆+金属脚 3.包工包料，含运输、安装等，包含利润、税金等所有费用 | 套 | 1 | 3000 | 3000 |  | 分部分项
235 | 013001 | 茶桌 | 1.规格：1700*8750mm 2.材质：定制、实木白蜡木框架+保净味油漆 3.包工包料，含运输、安装等，包含利润、税金等所有费用 | 张 | 1 | 4000 | 4000 |  | 分部分项
236 | 014001 | 茶椅 | 1.规格：常规 2.材质：定制、实木白蜡木框架+保净味油漆 3.包工包料，含运输、安装等，包含利润、税金等所有费用 | 张 | 1 | 1500 | 1500 |  | 分部分项
237 | 015001 | 条凳 | 1.规格：400*550mm 2.材质：定制、实木白蜡木框架+保净味油漆 3.包工包料，含运输、安装等，包含利润、税金等所有费用 | 张 | 2 | 600 | 1200 |  | 分部分项
238 | 016001 | 儿童房床 | 1.规格：1650*2000mm 2.材质：定制、实木白蜡木框架+PU软包+保净味油漆+金属脚 3.包工包料，含运输、安装等，包含利润、税金等所有费用 | 张 | 1 | 5000 | 5000 |  | 分部分项
239 | 017001 | 床头柜 | 1.规格：400*450mm 2.材质：定制、实木白蜡木框架+保净味油漆 3.包工包料，含运输、安装等，包含利润、税金等所有费用 | 个 | 1 | 680 | 680 |  | 分部分项
240 | 018001 | 儿童椅 | 1.规格：400*450mm 2.材质：定制、实木白蜡木框架+保净味油漆 3.包工包料，含运输、安装等，包含利润、税金等所有费用 | 个 | 1 | 600 | 600 |  | 分部分项
241 | 019001 | 次卧床 | 1.规格：1950*2100*350mm 2.材质：定制、实木白蜡木框架+PU软包+保净味油漆+金属脚 3.包工包料，含运输、安装等，包含利润、税金等所有费用 | 张 | 1 | 4500 | 4500 |  | 分部分项
本页小计 | [6 empty] | 20480
E.18 分部分项工程项目清单与措施项目清单计价表
工程名称:雨花梨园营销中心及样板间设计、采购、施工（EPC）总承包工程 | [5 empty] | 标段: | 第33页 共42页
序号 | 项目编码 | 项目名称 | 项目特征描述 | 计量单位 | 工程量 | 金额（元） |  |  | 清单类型 | 系数 | 管理 |  | 其他管理 |  | 利润
[6 empty] | 综合单价 | 合价 | 其中:暂估价 |  |  | 系数 | 费用 | 系数 | 费用 | 系数 | 费用
242 | 020001 | 床头柜 | 1.规格：400*500mm 2.材质：定制、实木白蜡木框架+PU软包+保净味油漆+金属脚 3.包工包料，含运输、安装等，包含利润、税金等所有费用 | 个 | 2 | 680 | 1360 |  | 分部分项
243 | 021001 | 斗柜 | 1.规格：400*1400mm 2.材质：定制、实木白蜡木框架+PU软包+保净味油漆+金属脚 3.包工包料，含运输、安装等，包含利润、税金等所有费用 | 个 | 1 | 3000 | 3000 |  | 分部分项
244 | 021001001 | 橱柜（含吊柜） | 1.规格：定制（欧派、索菲亚、顾家或同等档次品牌） 2.含石英石台面、柜体、柜门、拉篮等 4.五金：执手锁、合页、拉杆、拉手等配件 5.包工包料，含运输、安装等，包含利润、税金等所有费用 | m | 4.1 | 2200 | 9020 |  | 分部分项
245 | 021001002 | 洗漱柜 | 1.规格：1000*580mm 中高档品牌 2.材质：定制、15mm胡桃木木饰面、大理石台面、含脸盆及水龙头等配件 3.包工包料，含运输、安装等，包含利润、税金等所有费用 | 个 | 2 | 3000 | 6000 |  | 分部分项
246 | 021001002001 | 镜柜 | 1.规格：1000*1300mm 中高档品牌 2.材质：定制、6mm明镜去水银背面藏灯 3.包工包料，含运输、安装等，包含利润、税金等所有费用 | 个 | 2 | 2000 | 4000 |  | 分部分项
| 1.4.1.1.2 | 灯具 |  |  |  |  | 8000 |  | 分部工程
247 | 030412001008 | 餐厅吊灯 | 1.1000*180*1200 2.定制、金属+玻璃+亚克力 3.具体做法详见图纸 | 套 | 1 | 2500 | 2500 |  | 分部分项
248 | 030412001008 | 主卧吊灯 | 1.250*140*1500 2.定制、金属+玻璃+亚克力 3.具体做法详见图纸 | 套 | 1 | 2000 | 2000 |  | 分部分项
本页小计 | [6 empty] | 27880
E.18 分部分项工程项目清单与措施项目清单计价表
工程名称:雨花梨园营销中心及样板间设计、采购、施工（EPC）总承包工程 | [5 empty] | 标段: | 第34页 共42页
序号 | 项目编码 | 项目名称 | 项目特征描述 | 计量单位 | 工程量 | 金额（元） |  |  | 清单类型 | 系数 | 管理 |  | 其他管理 |  | 利润
[6 empty] | 综合单价 | 合价 | 其中:暂估价 |  |  | 系数 | 费用 | 系数 | 费用 | 系数 | 费用
249 | 030412001008 | 主卧台灯 | 1.360*320 2.定制、石材+玻璃 3.具体做法详见图纸 | 套 | 1 | 2000 | 2000 |  | 分部分项
250 | 030412001008 | 书房吊灯 | 1.300*250 2.定制、实木 3.具体做法详见图纸 | 套 | 1 | 1500 | 1500 |  | 分部分项
| 1.4.1.1.3 | 地毯 |  |  |  |  | 4200 |  | 分部工程
251 | 022001 | 客厅地毯 | 1.规格：2600*2900 2.材质：晴纶如图色 3.包工包料，含运输、安装等，包含利润、税金等所有费用 | 件 | 1 | 2200 | 2200 |  | 分部分项
252 | 023001 | 卧房地毯 | 1.规格：1900*2600 2.材质：晴纶如图色 3.包工包料，含运输、安装等，包含利润、税金等所有费用 | 件 | 1 | 1500 | 1500 |  | 分部分项
253 | 024001 | 儿童房地毯 | 1.规格：1000*1000 2.材质：晴纶如图色 3.包工包料，含运输、安装等，包含利润、税金等所有费用 | 件 | 1 | 500 | 500 |  | 分部分项
| 1.4.1.1.4 | 工艺画 |  |  |  |  | 2700 |  | 分部工程
254 | 011507001001 | 客厅装饰画 | 1.400*1800 2.喷绘画 合金黑框 | 件 | 1 | 2000 | 2000 |  | 分部分项
255 | 011507001001 | 主卧装饰画 | 1.400*700 2.喷绘画 合金黑框 | 件 | 1 | 700 | 700 |  | 分部分项
| 1.4.1.1.5 | 饰品 |  |  |  |  | 11480 |  | 分部工程
256 | 011507002002 | 玄关装饰品 | 1.230*150*280 2.陶瓷 | 个 | 1 | 300 | 300 |  | 分部分项
257 | 011507002002 | 客厅装饰品 | 1.280*210*180 2.金属+玻璃+仿真水果 | 个 | 1 | 300 | 300 |  | 分部分项
本页小计 | [6 empty] | 11000
E.18 分部分项工程项目清单与措施项目清单计价表
工程名称:雨花梨园营销中心及样板间设计、采购、施工（EPC）总承包工程 | [5 empty] | 标段: | 第35页 共42页
序号 | 项目编码 | 项目名称 | 项目特征描述 | 计量单位 | 工程量 | 金额（元） |  |  | 清单类型 | 系数 | 管理 |  | 其他管理 |  | 利润
[6 empty] | 综合单价 | 合价 | 其中:暂估价 |  |  | 系数 | 费用 | 系数 | 费用 | 系数 | 费用
258 | 011507002002 | 客厅装饰品 | 1.280*210*180 2.金属+玻璃+仿真水果 | 个 | 2 | 300 | 600 |  | 分部分项
259 | 011507002002 | 餐厅餐具 | 1.250*250 300*300 2.陶瓷+金属 3.6件套筷子+刀叉+盘子 | 组 | 4 | 800 | 3200 |  | 分部分项
260 | 011507002002 | 餐厅装饰品 | 1.玻璃 2.一套为12个 | 个 | 1 | 800 | 800 |  | 分部分项
261 | 011507002002 | 餐厅装饰品 | 1.玻璃 2.一套为4个 | 个 | 2 | 300 | 600 |  | 分部分项
262 | 011507002002 | 仿真假酒装饰品 | 1.玻璃加合成液体 | 个 | 8 | 200 | 1600 |  | 分部分项
263 | 011507002002 | 客卧摆件 | 1.250*350 2.玻璃+金属+仿真花艺 | 个 | 1 | 300 | 300 |  | 分部分项
264 | 011507002002 | 客卧摆件 | 1.200*250 2.陶瓷摆件 | 个 | 1 | 300 | 300 |  | 分部分项
265 | 011507002002 | 儿童房摆件 | 1.布艺 | 个 | 1 | 300 | 300 |  | 分部分项
266 | 011507002002 | 主卧衣柜摆件 | 1.布艺 | 个 | 1 | 500 | 500 |  | 分部分项
267 | 011507002002 | 书房摆件 | 1.陶瓷+仿真书 | 个 | 1 | 200 | 200 |  | 分部分项
268 | 011507002002 | 儿童房摆件 | 1.树脂 | 个 | 1 | 300 | 300 |  | 分部分项
269 | 011507002002 | 儿童房摆件 | 1.300-500 2.打印画+陶瓷摆件 | 个 | 1 | 500 | 500 |  | 分部分项
270 | 011507002002 | 洗手间摆件 | 1.PVC材质 | 个 | 2 | 300 | 600 |  | 分部分项
271 | 011507002002 | 洗手间摆件 | 1.PVC材质 | 个 | 2 | 300 | 600 |  | 分部分项
272 | 011507002002 | 洗手间毛巾 | 1.布 | 个 | 8 | 20 | 160 |  | 分部分项
273 | 011507002002 | 洗手间浴巾 | 1.布 | 个 | 4 | 80 | 320 |  | 分部分项
本页小计 | [6 empty] | 10880
E.18 分部分项工程项目清单与措施项目清单计价表
工程名称:雨花梨园营销中心及样板间设计、采购、施工（EPC）总承包工程 | [5 empty] | 标段: | 第36页 共42页
序号 | 项目编码 | 项目名称 | 项目特征描述 | 计量单位 | 工程量 | 金额（元） |  |  | 清单类型 | 系数 | 管理 |  | 其他管理 |  | 利润
[6 empty] | 综合单价 | 合价 | 其中:暂估价 |  |  | 系数 | 费用 | 系数 | 费用 | 系数 | 费用
| 1.4.1.1.6 | 窗帘 |  |  |  |  | 11992.35 |  | 分部工程
274 | 025001 | 阳台梦幻帘 | 1.规格：7100*2700 2.材质：复合材料聚酯纤维 3.其他：含轨道，褶皱系数按2.0考虑 4.包工包料，含运输、安装等，包含利润、税金等所有费用 | m | 14.2 | 123.03 | 1747.03 |  | 分部分项
275 | 026001 | 客厅窗帘 | 1.规格：3900*2700 2.材质：麻布，褶皱系数按2.0考虑 3.包工包料，含轨道，含运输、安装等，包含利润、税金等所有费用 | m | 7.8 | 123.03 | 959.63 |  | 分部分项
276 | 027001 | 电机 | 1.含电机轨道 2.包工包料，含运输、安装等，包含利润、税金等所有费用 | 个 | 6 | 800 | 4800 |  | 分部分项
277 | 028001 | 主卧窗帘 | 1.规格：3300*2700 2.材质：麻布+纱，褶皱系数按2.0考虑 3.包工包料，含轨道，含运输、安装等，包含利润、税金等所有费用 | m | 6.6 | 168.03 | 1109 |  | 分部分项
278 | 029001 | 客卧窗帘 | 1.规格：3000*2700 2.材质：麻布+纱，褶皱系数按2.0考虑 3.包工包料，含轨道，含运输、安装等，包含利润、税金等所有费用 | m | 6 | 168.03 | 1008.18 |  | 分部分项
279 | 030001 | 儿童房窗帘 | 1.规格：2700*2700 2.材质：麻布+纱，褶皱系数按2.0考虑 3.包工包料，含轨道，含运输、安装等，包含利润、税金等所有费用 | m | 5.4 | 168.03 | 907.36 |  | 分部分项
280 | 031001 | 公卫百叶 | 1.规格：1800*2100 2.材质：铝合金 3.包工包料，含运输、安装等，包含利润、税金等所有费用 | m2 | 3.78 | 255 | 963.9 |  | 分部分项
281 | 032001 | 主卧洗手间百叶 | 1.规格：1500*1300 2.材质：铝合金 3.包工包料，含运输、安装等，包含利润、税金等所有费用 | m2 | 1.95 | 255 | 497.25 |  | 分部分项
本页小计 | [6 empty] | 11992.35
E.18 分部分项工程项目清单与措施项目清单计价表
工程名称:雨花梨园营销中心及样板间设计、采购、施工（EPC）总承包工程 | [5 empty] | 标段: | 第37页 共42页
序号 | 项目编码 | 项目名称 | 项目特征描述 | 计量单位 | 工程量 | 金额（元） |  |  | 清单类型 | 系数 | 管理 |  | 其他管理 |  | 利润
[6 empty] | 综合单价 | 合价 | 其中:暂估价 |  |  | 系数 | 费用 | 系数 | 费用 | 系数 | 费用
| 1.4.1.1.7 | 床品 |  |  |  |  | 22100 |  | 分部工程
282 | 025001001 | 客厅搭毯 | 1.规格：1300*1700 2.材质：布艺 3.其他：定制 4.包工包料，含运输、安装等，包含利润、税金等所有费用 | 件 | 1 | 1500 | 1500 |  | 分部分项
283 | 026001001 | 主卧床品10件套 | 1.规格：1.8米床 2.材质：按设计 3.包工包料，含运输、安装等，包含利润、税金等所有费用 | 套 | 1 | 4500 | 4500 |  | 分部分项
284 | 027001001 | 主卧床垫 | 1.弹簧床垫 2.规格：1.8米床 3.包工包料，含运输、安装等，包含利润、税金等所有费用 | 个 | 1 | 3000 | 3000 |  | 分部分项
285 | 028001001 | 客卧床品10件套 | 1.规格：1.5米床 2.材质：按设计 3.包工包料，含运输、安装等，包含利润、税金等所有费用 | 套 | 1 | 4000 | 4000 |  | 分部分项
286 | 027001001001 | 客卧床垫 | 1.弹簧床垫 2.规格：1.5米床 3.包工包料，含运输、安装等，包含利润、税金等所有费用 | 个 | 1 | 2800 | 2800 |  | 分部分项
287 | 028001001001 | 儿童房床品10件套 | 1.规格：1.2米床 2.材质：按设计 3.包工包料，含运输、安装等，包含利润、税金等所有费用 | 套 | 1 | 3600 | 3600 |  | 分部分项
288 | 027001001002 | 儿童房床垫 | 1.弹簧床垫 2.规格：1.2米床 3.包工包料，含运输、安装等，包含利润、税金等所有费用 | 个 | 1 | 2700 | 2700 |  | 分部分项
本页小计 | [6 empty] | 22100
E.18 分部分项工程项目清单与措施项目清单计价表
工程名称:雨花梨园营销中心及样板间设计、采购、施工（EPC）总承包工程 | [5 empty] | 标段: | 第38页 共42页
序号 | 项目编码 | 项目名称 | 项目特征描述 | 计量单位 | 工程量 | 金额（元） |  |  | 清单类型 | 系数 | 管理 |  | 其他管理 |  | 利润
[6 empty] | 综合单价 | 合价 | 其中:暂估价 |  |  | 系数 | 费用 | 系数 | 费用 | 系数 | 费用
| 1.4.1.1.8 | 柜子 |  |  |  |  | 35640 |  | 分部工程
289 | 033001 | 主卧衣柜（欧派、索菲亚、顾家或同等档次品牌） | 1.规格：2400*2500 2.材质：定制、玻璃门+柜体，15mm厚胡桃木木饰面 3.含五金、合页、抽屉等，包工包料，含运输、安装等，包含利润、税金等所有费用 | m2 | 6 | 2200 | 13200 |  | 分部分项
290 | 034001 | 茶室装饰柜（欧派、索菲亚、顾家或同等档次品牌） | 1.规格：3300*400*2600 2.材质：定制、玻璃门+柜体 3.含五金、合页、抽屉等，包工包料，含运输、安装等，包含利润、税金等所有费用 | m2 | 8.58 | 2200 | 18876 |  | 分部分项
291 | 035001 | 鞋柜（欧派、索菲亚、顾家或同等档次品牌） | 1.规格：2200*350*900 2.材质：定制、柜体+柜门+石材台面 3.含五金、合页、抽屉等，包工包料，含运输、安装等，包含利润、税金等所有费用 | m2 | 1.98 | 1800 | 3564 |  | 分部分项
| 1.4.1.1.9 | 电器 |  |  |  |  | 42000 |  | 分部工程
292 | 030404031012 | 电视机 | 1.名称:电视机 75寸 2.详施工图纸 3.松下、索尼及同等档次，中高档次 4.包工包料，含运输、安装等，包含利润、税金等所有费用 | 套 | 1 | 8000 | 8000 |  | 分部分项
293 | 030404031013 | 洗衣机 | 1.名称:烘洗一体机 2.详施工图纸 3.海尔及同等档次品牌的中高档 4.包工包料，含运输、安装等，包含利润、税金等所有费用 | 套 | 1 | 6000 | 6000 |  | 分部分项
294 | 030404031014 | 双门冰箱 | 1.名称:双门冰箱 2.详施工图纸 3.美的及同等档次品牌的中高档 4.包工包料，含运输、安装等，包含利润、税金等所有费用 | 套 | 1 | 7000 | 7000 |  | 分部分项
本页小计 | [6 empty] | 56640
E.18 分部分项工程项目清单与措施项目清单计价表
工程名称:雨花梨园营销中心及样板间设计、采购、施工（EPC）总承包工程 | [5 empty] | 标段: | 第39页 共42页
序号 | 项目编码 | 项目名称 | 项目特征描述 | 计量单位 | 工程量 | 金额（元） |  |  | 清单类型 | 系数 | 管理 |  | 其他管理 |  | 利润
[6 empty] | 综合单价 | 合价 | 其中:暂估价 |  |  | 系数 | 费用 | 系数 | 费用 | 系数 | 费用
295 | 030404031015 | 吹风机 | 1.名称:吹风机 2.详施工图纸 3.美的及同等档次品牌的中高档 4.包工包料，含运输、安装等，包含利润、税金等所有费用 | 套 | 1 | 300 | 300 |  | 分部分项
296 | 030404031016 | 油烟机 | 1.名称:油烟机 2.详施工图纸 3.方太、老板及同等档次品牌的中高档 4.包工包料，含运输、安装等，包含利润、税金等所有费用 | 套 | 1 | 6000 | 6000 |  | 分部分项
297 | 030404031017 | 燃气灶 | 1.名称:燃气灶 2.详施工图纸 3.方太、老板及同等档次品牌的中高档 4.包工包料，含运输、安装等，包含利润、税金等所有费用 | 套 | 1 | 2500 | 2500 |  | 分部分项
298 | 030404031018 | 微波炉 | 1.名称:微波炉 2.详施工图纸 3.海尔、美的及同等档次品牌的中高档 4.包工包料，含运输、安装等，包含利润、税金等所有费用 | 套 | 1 | 1200 | 1200 |  | 分部分项
299 | 030404031019 | 洗碗机 | 1.名称:洗碗机 2.详施工图纸 3.老板、方太及同等档次品牌的中高档 4.包工包料，含运输、安装等，包含利润、税金等所有费用 | 套 | 1 | 8000 | 8000 |  | 分部分项
300 | 030404031020 | 燃气热水器 | 1.名称:热水器 2.详施工图纸 3.海尔、美的及同等档次品牌的中高档 4.包工包料，含运输、安装等，包含利润、税金等所有费用 | 套 | 1 | 3000 | 3000 |  | 分部分项
| 1.4.1.2 | 措施项目 | [6 empty] | 措施项目
本页小计 | [6 empty] | 21000
E.18 分部分项工程项目清单与措施项目清单计价表
工程名称:雨花梨园营销中心及样板间设计、采购、施工（EPC）总承包工程 | [5 empty] | 标段: | 第40页 共42页
序号 | 项目编码 | 项目名称 | 项目特征描述 | 计量单位 | 工程量 | 金额（元） |  |  | 清单类型 | 系数 | 管理 |  | 其他管理 |  | 利润
[6 empty] | 综合单价 | 合价 | 其中:暂估价 |  |  | 系数 | 费用 | 系数 | 费用 | 系数 | 费用
| 1.4.1.2.1 | 总价措施 | [6 empty] | 总价措施
301 | CPK005001 | 冬雨季施工增加费 |  |  | 1 |  |  |  | 冬雨季增加费
| 1.5 | 样板间-清水 |  |  |  |  | 44781.59 |  | 单项工程 | 93.5 |  | 3106.4 |  |  |  | 2692.47
| 1.5.1 | 装饰、装修 |  |  |  |  | 43554.67 |  | 单位工程 | 93.5 | 6.8 | 2919.88 | 2 |  | 6 | 2576.47
| 1.5.1.1 | 分部分项 |  |  |  |  | 43480.22 |  | 分部分项 | 93.5 | 6.8 | 2919.56 | 2 |  | 6 | 2576.18
| 1.5.1.1.1 | A户型 |  |  |  |  | 12690.44 |  | 分部工程 | 93.5 | 6.8 | 851.98 | 2 |  | 6 | 751.77
302 | 011407001001 | 墙面喷刷涂料 | 1.喷刷涂料部位:内墙面 2.涂料品种、喷刷遍数:腻子两遍，刷白色无机涂料 | m2 | 251.46 | 28.03 | 7048.42 |  | 分部分项 | 93.5 | 6.8 | 463.64 | 2 |  | 6 | 409.12
303 | 011407002003 | 天棚喷刷涂料 | 1.喷刷涂料部位:天棚 2.腻子种类:普通腻子两遍 3.面层：刷白色无机涂料 | m2 | 95.1 | 30.36 | 2887.24 |  | 分部分项 | 93.5 | 6.8 | 190.02 | 2 |  | 6 | 167.67
304 | 011105001001 | 踢脚线 | 1.踢脚线高度:150mm 2.面层:刷灰色无机涂料 | m2 | 13.275 | 16.17 | 214.66 |  | 分部分项 | 93.5 | 6.8 | 14.06 | 2 |  | 6 | 12.4
305 | 011101001001 | 水泥砂浆楼地面 | 1.找平层厚度、砂浆配合比:20mm | m2 | 95.1 | 26.71 | 2540.12 |  | 分部分项 | 93.5 | 6.8 | 184.26 | 2 |  | 6 | 162.58
| 1.5.1.1.2 | B户型 |  |  |  |  | 14417.47 |  | 分部工程 | 93.5 | 6.8 | 968 | 2 |  | 6 | 854.15
306 | 011407001001 | 墙面喷刷涂料 | 1.喷刷涂料部位:内墙面 2.涂料品种、喷刷遍数:满刮腻子两遍、刷白色无机涂料 | m2 | 283.754 | 28.03 | 7953.62 |  | 分部分项 | 93.5 | 6.8 | 523.19 | 2 |  | 6 | 461.67
307 | 011407002003 | 天棚喷刷涂料 | 1.喷刷涂料部位:天棚 2.腻子种类:普通腻子两遍 3.面层：刷白色无机涂料 | m2 | 108.5 | 30.36 | 3294.06 |  | 分部分项 | 93.5 | 6.8 | 216.79 | 2 |  | 6 | 191.29
308 | 011105001002 | 踢脚线 | 1.踢脚线高度:150mm 2.面层:刷灰色无机涂料 | m2 | 16.806 | 16.17 | 271.75 |  | 分部分项 | 93.5 | 6.8 | 17.8 | 2 |  | 6 | 15.7
309 | 011101001002 | 水泥砂浆楼地面 | 1.找平层厚度、砂浆配合比:20mm | m2 | 108.5 | 26.71 | 2898.04 |  | 分部分项 | 93.5 | 6.8 | 210.22 | 2 |  | 6 | 185.49
| 1.5.1.1.3 | C户型 |  |  |  |  | 16372.31 |  | 分部工程 | 93.5 | 6.8 | 1099.58 | 2 |  | 6 | 970.26
本页小计 | [6 empty] | 27107.91
E.18 分部分项工程项目清单与措施项目清单计价表
工程名称:雨花梨园营销中心及样板间设计、采购、施工（EPC）总承包工程 | [5 empty] | 标段: | 第41页 共42页
序号 | 项目编码 | 项目名称 | 项目特征描述 | 计量单位 | 工程量 | 金额（元） |  |  | 清单类型 | 系数 | 管理 |  | 其他管理 |  | 利润
[6 empty] | 综合单价 | 合价 | 其中:暂估价 |  |  | 系数 | 费用 | 系数 | 费用 | 系数 | 费用
310 | 011407001001 | 墙面喷刷涂料 | 1.喷刷涂料部位:内墙面 2.涂料品种、喷刷遍数:满刮腻子两遍 | m2 | 319.554 | 28.03 | 8957.1 |  | 分部分项 | 93.5 | 6.8 | 589.2 | 2 |  | 6 | 519.91
311 | 011407002003 | 天棚喷刷涂料 | 1.喷刷涂料部位:天棚 2.腻子种类:普通腻子两遍 3.面层：刷白色无机涂料 | m2 | 125 | 30.36 | 3795 |  | 分部分项 | 93.5 | 6.8 | 249.76 | 2 |  | 6 | 220.39
312 | 011105001003 | 踢脚线 | 1.踢脚线高度:150mm 2.面层:刷灰色无机涂料 | m2 | 17.406 | 16.17 | 281.46 |  | 分部分项 | 93.5 | 6.8 | 18.43 | 2 |  | 6 | 16.26
313 | 011101001003 | 水泥砂浆楼地面 | 1.找平层厚度、砂浆配合比:20mm | m2 | 125 | 26.71 | 3338.75 |  | 分部分项 | 93.5 | 6.8 | 242.19 | 2 |  | 6 | 213.7
| 1.5.1.2 | 措施项目 |  |  |  |  | 74.45 |  | 措施项目 | 93.5 | 6.8 | 0.32 | 2 |  | 6 | 0.29
| 1.5.1.2.1 | 总价措施 |  |  |  |  | 69.58 |  | 总价措施 | 93.5 | 6.8 |  | 2 |  | 6
314 | CPK001005 | 冬雨季施工增加费 |  |  | 1 | 69.58 | 69.58 |  | 冬雨季增加费 | 93.5 | 6.8 |  | 2 |  | 6
| 1.5.1.2.2 | 单价措施 |  |  |  |  | 4.87 |  | 单价措施 | 93.5 | 6.8 | 0.32 | 2 |  | 6 | 0.29
315 | 011701003002 | 里脚手架 |  | m2 | 1 | 4.87 | 4.87 |  | 单价措施 | 93.5 | 6.8 | 0.32 | 2 |  | 6 | 0.29
| 1.5.2 | 安装 |  |  |  |  | 1226.92 |  | 单位工程 | 93.5 | 32.16 | 186.52 |  |  | 20 | 116
| 1.5.2.1 | 分部分项 |  |  |  |  | 1224.96 |  | 分部分项 | 93.5 | 32.16 | 186.52 |  |  | 20 | 116
| 1.5.2.1.1 | A户型 |  |  |  |  | 380.16 |  | 分部工程 | 93.5 | 32.16 | 57.88 |  |  | 20 | 36
316 | 030412001003 | 普通灯具 | 1.名称:普通白炽灯+灯座 2.规格、型号及参数:25W | 套 | 9 | 20.24 | 182.16 |  | 分部分项 | 93.5 | 32.16 | 28.94 |  |  | 20 | 18
317 | 030404034001 | 照明开关 | 1.名称:单联开关 2.规格:10A 220V 3.安装方式:暗装 | 个 | 9 | 22 | 198 |  | 分部分项 | 93.5 | 32.16 | 28.94 |  |  | 20 | 18
| 1.5.2.1.2 | B户型 |  |  |  |  | 422.4 |  | 分部工程 | 93.5 | 32.16 | 64.32 |  |  | 20 | 40
318 | 030412001003 | 普通灯具 | 1.名称:普通白炽灯+灯座 2.规格、型号及参数:25W | 套 | 10 | 20.24 | 202.4 |  | 分部分项 | 93.5 | 32.16 | 32.16 |  |  | 20 | 20
319 | 030404034001 | 照明开关 | 1.名称:单联开关 2.规格:10A 220V 3.安装方式:暗装 | 个 | 10 | 22 | 220 |  | 分部分项 | 93.5 | 32.16 | 32.16 |  |  | 20 | 20
本页小计 | [6 empty] | 17249.32
E.18 分部分项工程项目清单与措施项目清单计价表
工程名称:雨花梨园营销中心及样板间设计、采购、施工（EPC）总承包工程 | [5 empty] | 标段: | 第42页 共42页
序号 | 项目编码 | 项目名称 | 项目特征描述 | 计量单位 | 工程量 | 金额（元） |  |  | 清单类型 | 系数 | 管理 |  | 其他管理 |  | 利润
[6 empty] | 综合单价 | 合价 | 其中:暂估价 |  |  | 系数 | 费用 | 系数 | 费用 | 系数 | 费用
| 1.5.2.1.3 | C户型 |  |  |  |  | 422.4 |  | 分部工程 | 93.5 | 32.16 | 64.32 |  |  | 20 | 40
320 | 030412001003 | 普通灯具 | 1.名称:普通白炽灯+灯座 2.规格、型号及参数:25W | 套 | 10 | 20.24 | 202.4 |  | 分部分项 | 93.5 | 32.16 | 32.16 |  |  | 20 | 20
321 | 030404034001 | 照明开关 | 1.名称:单联开关 2.规格:10A 220V 3.安装方式:暗装 | 个 | 10 | 22 | 220 |  | 分部分项 | 93.5 | 32.16 | 32.16 |  |  | 20 | 20
| 1.5.2.2 | 措施项目 |  |  |  |  | 1.96 |  | 措施项目 | 93.5 | 32.16 |  |  |  | 20
| 1.5.2.2.1 | 总价措施 |  |  |  |  | 1.96 |  | 总价措施 | 93.5 | 32.16 |  |  |  | 20
322 | CPK002002 | 冬雨季施工增加费 |  |  | 1 | 1.96 | 1.96 |  | 冬雨季增加费 | 93.5 | 32.16 |  |  |  | 20
本页小计 | [6 empty] | 424.36
合 计 | [6 empty] | 1649397.78
注:1.本表工程量清单项目综合的消耗量标准与E.19综合单价分析表综合的内容应相同;2.此表用于竣工结算时无暂估价栏。

## E20总价措施项目清单计费表三级结构202
E.20 总价措施项目清单计费表
工程名称:雨花梨园营销中心及样板间设计、采购、施工（EPC）总承包工程 |  |  |  | 标段： | 第1页 共3页
序号 | 项目编码 | 项目名称 | 计算基础 | 费率(%) | 金额(元) | 备注
| 1 | 雨花梨园营销中心及样板间设计、采购、施工（EPC）总承包工程 |  |  | 2134.12
| 1.1 | 营销中心 |  |  | 1658.66
| 1.1.1 | 营销中心建筑 |  |  | 412.1
| 1.1.1.2 | 措施项目 |  |  | 412.1
| 1.1.1.2.1 | 总价措施 |  |  | 412.1
1 | CSPK00100002 | 冬雨季施工增加费 | ∑(分部分项费+单价措施费) | 0.16 | 412.1
| 1.1.2 | 营销中心装饰、装修 |  |  | 886.43
| 1.1.2.2 | 措施项目 |  |  | 886.43
| 1.1.2.2.1 | 总价措施 |  |  | 886.43
2 | CSPK00200001 | 冬雨季施工增加费 | ∑(分部分项费+单价措施费) | 0.16 | 886.43
| 1.1.3 | 营销中心安装 |  |  | 360.13
| 1.1.3.2 | 措施项目 |  |  | 360.13
| 1.1.3.2.1 | 总价措施 |  |  | 360.13
3 | CPK001001 | 冬雨季施工增加费 | ∑(分部分项费+单价措施费) | 0.16 | 360.13
| 1.1.4 | 包干
| 1.1.4.2 | 措施项目
| 1.1.4.2.1 | 总价措施
4 | CPK001003 | 冬雨季施工增加费 | ∑(分部分项费+单价措施费)
| 1.2 | 营销中心-软装
E.20 总价措施项目清单计费表
工程名称:雨花梨园营销中心及样板间设计、采购、施工（EPC）总承包工程 |  |  |  | 标段： | 第2页 共3页
序号 | 项目编码 | 项目名称 | 计算基础 | 费率(%) | 金额(元) | 备注
| 1.2.1 | 装饰、装修
| 1.2.1.2 | 措施项目
| 1.2.1.2.1 | 总价措施
5 | CPK003001 | 冬雨季施工增加费 | ∑(分部分项费+单价措施费)
| 1.3 | 样板间 |  |  | 403.92
| 1.3.1 | 样板间建筑 |  |  | 13.39
| 1.3.1.2 | 措施项目 |  |  | 13.39
| 1.3.1.2.1 | 总价措施 |  |  | 13.39
6 | CPK001002 | 冬雨季施工增加费 | ∑(分部分项费+单价措施费) | 0.16 | 13.39
| 1.3.2 | 样板间装饰、装修 |  |  | 302.46
| 1.3.2.2 | 措施项目 |  |  | 302.46
| 1.3.2.2.1 | 总价措施 |  |  | 302.46
7 | CPK002001 | 冬雨季施工增加费 | ∑(分部分项费+单价措施费) | 0.16 | 302.46
| 1.3.3 | 样板间安装 |  |  | 88.07
| 1.3.3.2 | 措施项目 |  |  | 88.07
| 1.3.3.2.1 | 总价措施 |  |  | 88.07
8 | CPK001001001 | 冬雨季施工增加费 | ∑(分部分项费+单价措施费) | 0.16 | 88.07
| 1.3.4 | 包干
| 1.3.4.2 | 措施项目
| 1.3.4.2.1 | 总价措施
E.20 总价措施项目清单计费表
工程名称:雨花梨园营销中心及样板间设计、采购、施工（EPC）总承包工程 |  |  |  | 标段： | 第3页 共3页
序号 | 项目编码 | 项目名称 | 计算基础 | 费率(%) | 金额(元) | 备注
9 | CPK001004 | 冬雨季施工增加费 | ∑(分部分项费+单价措施费)
| 1.4 | 样板间-软装
| 1.4.1 | 装饰、装修
| 1.4.1.2 | 措施项目
| 1.4.1.2.1 | 总价措施
10 | CPK005001 | 冬雨季施工增加费 | ∑(分部分项费+单价措施费)
| 1.5 | 样板间-清水 |  |  | 71.54
| 1.5.1 | 装饰、装修 |  |  | 69.58
| 1.5.1.2 | 措施项目 |  |  | 69.58
| 1.5.1.2.1 | 总价措施 |  |  | 69.58
11 | CPK001005 | 冬雨季施工增加费 | ∑(分部分项费+单价措施费) | 0.16 | 69.58
| 1.5.2 | 安装 |  |  | 1.96
| 1.5.2.2 | 措施项目 |  |  | 1.96
| 1.5.2.2.1 | 总价措施 |  |  | 1.96
12 | CPK002002 | 冬雨季施工增加费 | ∑(分部分项费+单价措施费) | 0.16 | 1.96
注：施工方案计算的措施费，若无“计算基础”和“费率”的数值，也可只填“金额”数值，但应在备注栏说明施工方案出处或计算方法。

## E23其他项目清单与计价汇总表2022
E.23 其他项目清单与计价汇总表
工程名称：雨花梨园营销中心及样板间设计、采购、施工（EPC）总承包工程 |  |  |  |  | 第1页 共1页
序号 | 项目名称 | 计费基础/单价 | 费率/数量 | 合计金额(元) | 备注
1 | 暂列金额 |  |  |  | 明细详见E.24表
2 | 暂估价
2.1 | 材料暂估价 |  |  |  | 明细详见E.25表
2.2 | 专业工程暂估价 |  |  |  | 明细详见E.26表
2.3 | 分部分项工程暂估价 |  |  |  | 按招标文件规定或合同约定
3 | 计日工 |  |  |  | 明细详见E.27表
4 | 总承包服务费 |  |  |  | 明细详见E.28表
5 | 其他项目 |  |  |  | 类别为其他项目
6 | 优质工程增加费 |  |  |  | 明细详见E.29表
7 | 安全责任险、环境保护税 |  |  |  | 明细详见E.29表
8 | 提前竣工措施增加费 |  |  |  | 明细详见E.29表
9 | 索赔签证 |  |  |  | 明细详见E.30表
10 | 其他项目费合计 | 1+2.2+2.3+3+4+5+6+7+8+9
注：材料暂估单价进入清单项目综合单价，此处不汇总。

## 重点评审工程量清单综合单价表2022
重点评审工程量清单表
工程名称：雨花梨园营销中心及样板间设计、采购、施工（EPC）总承包工程 |  |  |  | 工程 | 标段: | 第1页 共3页
序号 | 项目编码 | 项目名称 | 项目特征描述 | 计量单位 | 工程数量 | 金额（元）
[6 empty] | 综合单价 | 合价
| 1 | 雨花梨园营销中心及样板间设计、采购、施工（EPC）总承包工程 |  |  |  |  | 260085.94
| 1.1 | 营销中心 |  |  |  |  | 216515.38
| 1.1.1 | 营销中心建筑 |  |  |  |  | 35890.66
| 1.1.1.1 | 分部分项 |  |  |  |  | 35890.66
| 1.1.1.1.3 | 钢结构工程 |  |  |  |  | 35890.66
1 | 010603003001 | 箱形柱 | 1.柱类型:钢柱箱形 2.钢材品种、规格:Q355B 3.单根柱质量:表面均进行喷砂（抛丸）除锈处理 4.螺栓种类:综合考虑 5.探伤要求:满足设计要求 6.防火要求:另计 7.其他:运距综合考虑,含加劲板、预埋件等 | t | 3.913 | 9172.16 | 35890.66
| 1.1.2 | 营销中心装饰、装修 |  |  |  |  | 39339.9
| 1.1.2.1 | 硬装部分 |  |  |  |  | 39339.9
| 1.1.2.1.3 | 幕墙工程 |  |  |  |  | 39339.9
2 | 011204004004 | 钢骨架 | 1.安装部位:外墙面 2.骨架种类、规格:镀锌型钢,综合考虑 | t | 3.8874 | 10119.85 | 39339.9
| 1.1.3 | 营销中心安装 |  |  |  |  | 141284.82
| 1.1.3.1 | 分部分项 |  |  |  |  | 141284.82
| 1.1.3.1.1 | 强弱电部分 |  |  |  |  | 7783
| 1.1.3.1.1.4 | 视频监控 |  |  |  |  | 7783
3 | 030507012002 | 解码器 | 1.名称:解码器 2.参数:1个1000M网口，可输出8路1080P HDMI视频，支持8路DVI输出，DVI输出分辨率为1080P | 台 | 1 | 7783 | 7783
| 1.1.3.1.3 | 暖通部分 |  |  |  |  | 36852.22
4 | 030701001003 | 多联式室外机 | 1.名称:多联式室外机 2.型号:GMV-560W/J 3.规格:制冷量56KW 4.安装形式:落地 5.支架形式、材质:发生时另计 | 台 | 1 | 36852.22 | 36852.22
本页合计（元） | [6 empty] | 119865.78
重点评审工程量清单表
工程名称：雨花梨园营销中心及样板间设计、采购、施工（EPC）总承包工程 |  |  |  | 工程 | 标段: | 第2页 共3页
序号 | 项目编码 | 项目名称 | 项目特征描述 | 计量单位 | 工程数量 | 金额（元）
[6 empty] | 综合单价 | 合价
| 1.1.3.1.4 | 其他项 |  |  |  |  | 96649.6
5 | 030412001010 | LED显示屏 | 1.名称:LED全彩电子屏，3.245*2.4m 2.型号:采用P2.5规格LED产品，点间距≤2.5mm，像素密度≥640000点/m2 3.亮度≥600nit，亮度可调；亮度均匀性≥97%。 4.色温3000-9500K可调；色域≥114%NTSC。 5.屏幕平整度，任意相邻像素之间＜0.1mm. 6.扫描刷新率≥3840HZ 7.LED显示屏可视角度：水平角度≥160°、垂直角度≥160° 8.含输入卡、输出卡、控制器、解码器、处理器、电源、支架、包边等所有内容 | ㎡ | 7.788 | 9200 | 71649.6
6 | 011507001002 | 营销中心招牌（曙光雅静营销中心）、户内广告字及户外亮化 |  | 项 | 1 | 25000 | 25000
| 1.3 | 样板间 |  |  |  |  | 9570.56
| 1.3.3 | 样板间安装 |  |  |  |  | 9570.56
| 1.3.3.1 | 分部分项 |  |  |  |  | 9570.56
| 1.3.3.1.3 | 暖通部分 |  |  |  |  | 9570.56
7 | 030701001004 | 多联式室外机 | 1.名称:多联式室外机 2.型号:GMV-H160WL/Db1 3.规格:制冷量16KW 4.安装形式:落地 5.支架形式、材质:发生时另计 | 台 | 1 | 9570.56 | 9570.56
| 1.4 | 样板间-软装 |  |  |  |  | 34000
| 1.4.1 | 装饰、装修 |  |  |  |  | 34000
| 1.4.1.1 | 分部分项 |  |  |  |  | 34000
| 1.4.1.1.1 | 家具 |  |  |  |  | 18000
8 | 005001 | 客厅沙发 | 1.规格：2200*950*950mm 2.材质：定制，实木白蜡木框架+PU软包+保净味油漆+金属脚 3.包工包料，含运输、安装等，包含利润、税金等所有费用 | 张 | 1 | 18000 | 18000
本页合计（元） | [6 empty] | 124220.16
重点评审工程量清单表
工程名称：雨花梨园营销中心及样板间设计、采购、施工（EPC）总承包工程 |  |  |  | 工程 | 标段: | 第3页 共3页
序号 | 项目编码 | 项目名称 | 项目特征描述 | 计量单位 | 工程数量 | 金额（元）
[6 empty] | 综合单价 | 合价
| 1.4.1.1.9 | 电器 |  |  |  |  | 16000
9 | 030404031012 | 电视机 | 1.名称:电视机 75寸 2.详施工图纸 3.松下、索尼及同等档次，中高档次 4.包工包料，含运输、安装等，包含利润、税金等所有费用 | 套 | 1 | 8000 | 8000
10 | 030404031019 | 洗碗机 | 1.名称:洗碗机 2.详施工图纸 3.老板、方太及同等档次品牌的中高档 4.包工包料，含运输、安装等，包含利润、税金等所有费用 | 套 | 1 | 8000 | 8000
本页合计（元） | [6 empty] | 16000
合 计（元） | [6 empty] | 260085.94

## 重点评审材料、设备单价表2022
重点评审材料、设备单价表
工程名称：雨花梨园营销中心及样板间设计、采购、施工（EPC）总承包工程 |  |  | 工程 | 标段: | 第1页 共1页
序号 | 材料（设备）编码 | 名称 | 单位 | 数量 | 金额（元） |  | 来源清单
[5 empty] | 单价 | 合价
1 | 01210500001 | 镀锌等边角钢 40×4 | kg | 3158.587 | 4.089 | 12915.46 | 011204004004 011209001005 011204003003 011207001003 011207001002 011204003002
2 | 01230100002.2 | Q355B热轧H型钢 | kg | 7700.688 | 3.393 | 26128.43 | 010604001001
3 | 01290100003.11 | Q355B热轧钢板 综合 | kg | 4147.78 | 3.56 | 14766.1 | 010603003001
4 | 01510100001 | 铝合金型材 综合 | kg | 2080.563 | 20.87 | 43421.35 | 011209002001 011209001005
5 | 05250300002.1 | 浅色15mmn厚胡桃木木饰面 | m2 | 52.965 | 390 | 20656.35 | 011207001001
6 | 06110600005.2 | 8+12A+8中空双钢化玻璃 | m2 | 186.487 | 204.25 | 38089.97 | 011209002001
7 | 07050100005.3 | 陶瓷地砖 750*1500 样板间 | m2 | 71.302 | 150 | 10695.3 | 011102003001
8 | 07050100005.4 | 陶瓷地砖 750*1500 营销中心 | m2 | 159.338 | 320 | 50988.16 | 011102003001
9 | 08010000006.3 | 米黄色洞石 | m2 | 52.217 | 701.25 | 36617.17 | 011204003002
10 | 09050199003.2 | 氟碳漆铝单板 厚度（mm):3.0mm | m2 | 198.257 | 228 | 45202.6 | 011209001005
11 | 09050200020.1 | 压型钢板 1mmTD1-90 | m2 | 188.5 | 80 | 15080 | 010605001001
12 | 13050100006.2 | 防火涂料 NB型 | kg | 1369.629 | 12 | 16435.55 | 011407005004 011407005005
13 | 80210400005.31 | 商品混凝土（砾石） C30 | m3 | 33.566 | 407 | 13661.36 | 010505002001
14 | CS_PK-S006.3 | 通风空调 GMV-ND100PL(S)/AS | 台 | 3 | 4274.458 | 12823.37 | 030701004011
15 | CS_PK-S006.4 | 通风空调 GMV-560W/J | 台 | 1 | 37290.837 | 37290.84 | 030701001003
16 | 补CL-1 | 洽谈椅 | 张 | 4 | 3200 | 12800 | 001001
17 | 补CL-38 | 茶室装饰柜 | m2 | 4.98 | 2200 | 10956 | 034001001
18 | 补CL-40.1 | 艺术漆 | m2 | 472.103 | 88 | 41545.06 | 011204003004 011407002001 011407002002
19 | 补CL-5 | 客厅沙发 | 张 | 1 | 18000 | 18000 | 005001
本页合计（元） | [5 empty] | 478073.07
合 计（元） | [5 empty] | 478073.07
| 预算员： | 001 | 编制时间： |  | 2022年11月24日

## 不可竞争费表2022
不可竞争费表
金额单位：人民币元(保留两位小数)
序号 | 项目 | 内容
1 | 工程名称:雨花梨园营销中心及样板间设计、采购、施工（EPC）总承包工程
2 | 总造价:小写(元) | 1798862.26
3 | 大写(元) | 壹佰柒拾玖万捌仟捌佰陆拾贰元贰角陆分
4 | 绿色施工安全防护措施项目费
5 | 其中:安全生产费
6 | 安全责任险、环境保护税
7 | 销项税额 | 122649.31